## Rekapitulace stavby
Export Komplet | [27 empty] | 2.0 | ZAMOK |  |  |  | False | False | {9e4ed20f-2f9c-4f8d-a5a3-4f7e83fe5cb6}
[32 empty] | 0,01 | 21
[32 empty] | 0,01 | 15
|  | REKAPITULACE STAVBY | [17 empty] | v --- níže se nacházejí doplnkové a pomocné údaje k sestavám --- v | [11 empty] | 0,001
|  | Kód: |  |  |  |  | IPR_004 | [24 empty] | 0,01
|  | Stavba: |  |  |  |  | Přístavba komunitního centra Lukáš | [24 empty] | 0,01
|  | KSO: | [13 empty] | CC-CZ: | [15 empty] | 0,01
|  | Místo: |  |  |  |  | Trávníčkova 1746, Praha 5 | [8 empty] | Datum: |  | 23. 9. 2020 | [13 empty] | 0,01
0,01
|  | Zadavatel: | [13 empty] | IČ: | [15 empty] | 0,01
|  |  | Městská část Praha 13, Sluneční nám. 2580/13 | [12 empty] | DIČ: | [15 empty] | 0,01
0,01
|  | Zhotovitel: | [13 empty] | IČ: | [15 empty] | 0,01
[16 empty] | DIČ: | [15 empty] | 0,01
False
|  | Projektant: | [13 empty] | IČ: | [15 empty] | False
[16 empty] | DIČ: | [15 empty] | True
0,01
|  | Zpracovatel: | [13 empty] | IČ: | [15 empty] | 0,01
[16 empty] | DIČ: | [15 empty] | True
Poznámka:
|  | Cena bez DPH | [13 empty] | 2918006.18
[8 empty] | Sazba daně |  |  | Základ daně |  |  |  |  | Výše daně
|  | DPH |  | základní |  |  |  | 21% |  |  | 2918006.18 |  |  |  |  | 612781.3
|  |  |  | snížená |  |  |  | 15% |  |  | 0 |  |  |  |  | 0
|  |  |  | zákl. přenesená |  |  |  | 21% |  |  | 0 |  |  |  |  | 0
|  |  |  | sníž. přenesená |  |  |  | 15% |  |  | 0 |  |  |  |  | 0
|  |  |  | nulová |  |  |  | 0% |  |  | 0 |  |  |  |  | 0
|  | Cena s DPH | [6 empty] | v |  |  | CZK |  |  |  | 3530787.48
|  | Projektant | [11 empty] | Zpracovatel
|  | Datum a podpis: | [7 empty] | Razítko |  |  |  | Datum a podpis: |  |  | Razítko
|  | Objednavatel | [11 empty] | Zhotovitel
|  | Datum a podpis: | [7 empty] | Razítko |  |  |  | Datum a podpis: |  |  | Razítko
REKAPITULACE OBJEKTŮ STAVBY A SOUPISŮ PRACÍ
| Kód: | [6 empty] | IPR_004
| Stavba: | [6 empty] | Přístavba komunitního centra Lukáš
| Místo: | [6 empty] | Trávníčkova 1746, Praha 5 | [6 empty] | Datum: |  | 23. 9. 2020
| Zadavatel: | [6 empty] | Městská část Praha 13, Sluneční nám. 2580/13 | [6 empty] | Projektant: |  |  |  |  | Informatívní údaje z listů zakázek
| Zhotovitel: | [13 empty] | Zpracovatel:
| Kód |  |  |  | Popis | [7 empty] | Cena bez DPH [CZK] |  |  |  |  | Cena s DPH [CZK] | Typ | z toho Ostat._x000d_ náklady [CZK] | DPH [CZK] | Normohodiny [h] | DPH základní [CZK] | DPH snížená [CZK] | DPH základní přenesená_x000d_ [CZK] | DPH snížená přenesená_x000d_ [CZK] | Základna_x000d_ DPH základní | Základna_x000d_ DPH snížená | Základna_x000d_ DPH zákl. přenesená | Základna_x000d_ DPH sníž. přenesená | Základna_x000d_ DPH nulová
| Náklady z rozpočtů | [11 empty] | 2918006.18 |  |  |  |  | 3530787.48 |  | 0 | 612781.3 | 2125.8169 | 612781.3 | 0 | 0 | 0 | 2918006.18 | 0 | 0 | 0 | 0 | D | 0 | ###NOIMPORT### | IMPORT | {9e4ed20f-2f9c-4f8d-a5a3-4f7e83fe5cb6} | {00000000-0000-0000-0000-000000000000}
/ |  | 01 |  |  |  | vytápění | [6 empty] | 551290.21 |  |  |  |  | 667061.15 | STA | 0 | 115770.94 | 432.1291 | 115770.94 | 0 | 0 | 0 | 551290.21 | 0 | 0 | 0 | 0 |  | 1 |  | IMPORT | {da7408f9-b30b-442b-b9bc-ed19f60729a1} | {9e4ed20f-2f9c-4f8d-a5a3-4f7e83fe5cb6} | 2
/ |  | 02 |  |  |  | zdravotechnika | [6 empty] | 2026659.77 |  |  |  |  | 2452258.32 | STA | 0 | 425598.55 | 1440.6508 | 425598.55 | 0 | 0 | 0 | 2026659.77 | 0 | 0 | 0 | 0 |  | 1 |  | IMPORT | {f8ac6ce1-2126-4226-a34e-55f7b8e588bd} | {9e4ed20f-2f9c-4f8d-a5a3-4f7e83fe5cb6} | 2
/ |  | 03 |  |  |  | vzduchotechnika | [6 empty] | 340056.2 |  |  |  |  | 411468 | STA | 0 | 71411.8 | 253.037 | 71411.8 | 0 | 0 | 0 | 340056.2 | 0 | 0 | 0 | 0 |  | 1 |  | IMPORT | {b0d3058e-1966-4aa8-9f70-61a58863bb3e} | {9e4ed20f-2f9c-4f8d-a5a3-4f7e83fe5cb6} | 2

## 01 - vytápění
{da7408f9-b30b-442b-b9bc-ed19f60729a1}
2
| KRYCÍ LIST SOUPISU PRACÍ | [7 empty] | v --- níže se nacházejí doplnkové a pomocné údaje k sestavám --- v | [8 empty] | False
Stavba:
Přístavba komunitního centra Lukáš
Objekt:
01 - vytápění
| KSO: |  |  |  |  | CC-CZ:
| Místo: |  | Trávníčkova 1746, Praha 5 |  |  | Datum: | 23. 9. 2020
| Zadavatel: |  |  |  |  | IČ:
|  | Městská část Praha 13, Sluneční nám. 2580/13 |  |  |  | DIČ:
| Zhotovitel: |  |  |  |  | IČ: | 0
[6 empty] | DIČ: | 0
| Projektant: |  |  |  |  | IČ:
DIČ:
| Zpracovatel: |  |  |  |  | IČ:
DIČ:
Poznámka:
Zpracováno dle metodiky ÚRS s maximálním zatříděním položek (popisu činností) dle Třídníku stavebních konstrukcí a prací. Položky, které databáze neobsahuje, oceněny dle brutto ceníků příslušných dodavatelů. Jsou-li ve výkazu výměr uvedeny odkazy na firmy, názvy nebo specifická označení výrobků apod., jsou takové odkazy pouze informativní a slouží pouze pro určení technické úrovně a provozních parametrů. Z zhotoviteli umožňují v souladu s §182, zákona č. 134/2016 Sb. o veřejných zakázkách použít i jiných kvalitativně a technicky obdobných zařízení, která mají podobnou nebo minimálně stejnou kvalitu, účinnost a výkon, parametry použití, ev. hlučnost (která bezpodmínečně splňuje platné hygienické normy). Celková množství u jednotlivých položek (kusy, metry) byla odměřena a sečtena ručně a digitálně z výkresů.
| Cena bez DPH | [5 empty] | 551290.21
|  |  | Základ daně |  |  | Sazba daně | Výše daně
| DPH | základní | 551290.21 |  |  | 21% | 115770.94
|  | snížená | 0 |  |  | 15% | 0
|  | zákl. přenesená | 0 |  |  | 21% | 0
|  | sníž. přenesená | 0 |  |  | 15% | 0
|  | nulová | 0 |  |  | 0% | 0
| Cena s DPH |  |  | v | CZK |  | 667061.15
| Projektant |  |  | Zpracovatel
| Datum a podpis: |  | Razítko | Datum a podpis: |  |  | Razítko
| Objednavatel |  |  | Zhotovitel
| Datum a podpis: |  | Razítko | Datum a podpis: |  |  | Razítko
REKAPITULACE ČLENĚNÍ SOUPISU PRACÍ
Stavba:
Přístavba komunitního centra Lukáš
Objekt:
01 - vytápění
Místo: |  |  | Trávníčkova 1746, Praha 5 |  |  | Datum: | 23. 9. 2020
Zadavatel: |  |  | Městská část Praha 13, Sluneční nám. 2580/13 |  |  | Projektant:
Zhotovitel: | [5 empty] | Zpracovatel:
Kód dílu - Popis | [6 empty] | Cena celkem [CZK]
Náklady ze soupisu prací | [6 empty] | 551290.21 | [11 empty] | -1
| PSV - Práce a dodávky PSV | [5 empty] | 509530.21
| 713 - Izolace tepelné | [5 empty] | 46629.13
| 732 - Ústřední vytápění - strojovny | [5 empty] | 32200
| 733 - Ústřední vytápění - rozvodné potrubí | [5 empty] | 249879.23
| 734 - Ústřední vytápění - armatury | [5 empty] | 55826.5
| 735 - Ústřední vytápění - otopná tělesa | [5 empty] | 124995.35
| HZS - Hodinové zúčtovací sazby | [5 empty] | 21760
| VRN - Vedlejší rozpočtové náklady | [5 empty] | 20000
| VRN1 - Průzkumné, geodetické a projektové práce | [5 empty] | 10000
| VRN4 - Inženýrská činnost | [5 empty] | 10000
SOUPIS PRACÍ
Stavba:
Přístavba komunitního centra Lukáš
Objekt:
01 - vytápění
Místo: |  |  | Trávníčkova 1746, Praha 5 |  |  | Datum: | 23. 9. 2020
Zadavatel: |  |  | Městská část Praha 13, Sluneční nám. 2580/13 |  |  | Projektant:
Zhotovitel: | [5 empty] | Zpracovatel:
PČ | Typ | Kód | Popis | MJ | Množství | J.cena [CZK] | Cena celkem [CZK] | Cenová soustava |  | DPH | J. Nh [h] | Nh celkem [h] | J. hmotnost [t] | Hmotnost celkem [t] | J. suť [t] | Suť Celkem [t]
Náklady soupisu celkem | [6 empty] | 551290.21 |  |  |  |  | 432.1291 |  | 1.3149 |  | 0 |  | D | -1 | [7 empty] | 551290.21
| D | PSV | Práce a dodávky PSV |  |  |  | 509530.21 |  |  |  |  | 352.1291 |  | 1.3149 |  | 0 | 2 | D | 0 | ROZPOCET | [6 empty] | 509530.21
| D | 713 | Izolace tepelné |  |  |  | 46629.13 |  |  |  |  | 64.3465 |  | 0.06553 |  | 0 | 2 | D | 1 | ROZPOCET | [6 empty] | 46629.13
1 | K | 713463131 | Montáž izolace tepelné potrubí potrubními pouzdry bez úpravy slepenými 1x tl izolace do 25 mm | m | 605 | 57.2 | 34606 | CS ÚRS 2020 01 |  | základní | 0.106 | 64.13 | 6e-05 | 0.0363 | 0 | 0 | 16 | K | 2 | ROZPOCET | 34606 | 0 | 0 | 0 | 0 | 1 | 34606 | 16 | 376058713
| PP |  | Montáž izolace tepelné potrubí a ohybů tvarovkami nebo deskami potrubními pouzdry bez povrchové úpravy (izolační materiál ve specifikaci) přilepenými v příčných a podélných spojích izolace potrubí jednovrstvá, tloušťky izolace do 25 mm | [14 empty] | PP | 2
2 | M | 28377095 | pouzdro izolační potrubní z pěnového polyetylenu 15/13mm | m | 335 | 12.2 | 4087 | CS ÚRS 2020 01 |  | základní | 0 | 0 | 3e-05 | 0.01005 | 0 | 0 | 32 | M | 2 | ROZPOCET | 4087 | 0 | 0 | 0 | 0 | 1 | 4087 | 16 | -1958458564
| PP |  | pouzdro izolační potrubní z pěnového polyetylenu 15/13mm | [14 empty] | PP | 2
3 | M | 28377105 | pouzdro izolační potrubní z pěnového polyetylenu 18/13mm | m | 88 | 15.4 | 1355.2 | CS ÚRS 2020 01 |  | základní | 0 | 0 | 4e-05 | 0.00352 | 0 | 0 | 32 | M | 2 | ROZPOCET | 1355.2 | 0 | 0 | 0 | 0 | 1 | 1355.2 | 16 | -708544516
| PP |  | pouzdro izolační potrubní z pěnového polyetylenu 18/13mm | [14 empty] | PP | 2
4 | M | 28377104 | pouzdro izolační potrubní z pěnového polyetylenu 22/13mm | m | 29 | 16.4 | 475.6 | CS ÚRS 2020 01 |  | základní | 0 | 0 | 4e-05 | 0.00116 | 0 | 0 | 32 | M | 2 | ROZPOCET | 475.6 | 0 | 0 | 0 | 0 | 1 | 475.6 | 16 | 2006804842
| PP |  | pouzdro izolační potrubní z pěnového polyetylenu 22/13mm | [14 empty] | PP | 2
5 | M | 28377112 | pouzdro izolační potrubní z pěnového polyetylenu 28/13mm | m | 16 | 19.6 | 313.6 | CS ÚRS 2020 01 |  | základní | 0 | 0 | 5e-05 | 0.0008 | 0 | 0 | 32 | M | 2 | ROZPOCET | 313.6 | 0 | 0 | 0 | 0 | 1 | 313.6 | 16 | -29465994
| PP |  | pouzdro izolační potrubní z pěnového polyetylenu 28/13mm | [14 empty] | PP | 2
6 | M | 28377116 | pouzdro izolační potrubní z pěnového polyetylenu 35/13mm | m | 36 | 26 | 936 | CS ÚRS 2020 01 |  | základní | 0 | 0 | 6e-05 | 0.00216 | 0 | 0 | 32 | M | 2 | ROZPOCET | 936 | 0 | 0 | 0 | 0 | 1 | 936 | 16 | 1329285281
| PP |  | pouzdro izolační potrubní z pěnového polyetylenu 35/13mm | [14 empty] | PP | 2
7 | M | 28377048 | pouzdro izolační potrubní z pěnového polyetylenu 28/20mm | m | 16 | 35.1 | 561.6 | CS ÚRS 2020 01 |  | základní | 0 | 0 | 9e-05 | 0.00144 | 0 | 0 | 32 | M | 2 | ROZPOCET | 561.6 | 0 | 0 | 0 | 0 | 1 | 561.6 | 16 | -517944237
| PP |  | pouzdro izolační potrubní z pěnového polyetylenu 28/20mm | [14 empty] | PP | 2
8 | M | 28377055 | pouzdro izolační potrubní z pěnového polyetylenu 35/20mm | m | 101 | 41.5 | 4191.5 | CS ÚRS 2020 01 |  | základní | 0 | 0 | 0.0001 | 0.0101 | 0 | 0 | 32 | M | 2 | ROZPOCET | 4191.5 | 0 | 0 | 0 | 0 | 1 | 4191.5 | 16 | -598966880
| PP |  | pouzdro izolační potrubní z pěnového polyetylenu 35/20mm | [14 empty] | PP | 2
9 | K | 998713102 | Přesun hmot tonážní pro izolace tepelné v objektech v do 12 m | t | 0.066 | 971 | 64.09 | CS ÚRS 2020 01 |  | základní | 1.831 | 0.12085 | 0 | 0 | 0 | 0 | 16 | K | 2 | ROZPOCET | 64.09 | 0 | 0 | 0 | 0 | 1 | 64.09 | 16 | -949524778
| PP |  | Přesun hmot pro izolace tepelné stanovený z hmotnosti přesunovaného materiálu vodorovná dopravní vzdálenost do 50 m v objektech výšky přes 6 m do 12 m | [14 empty] | PP | 2
10 | K | 998713181 | Příplatek k přesunu hmot tonážní 713 prováděný bez použití mechanizace | t | 0.066 | 584 | 38.54 | CS ÚRS 2020 01 |  | základní | 1.45 | 0.0957 | 0 | 0 | 0 | 0 | 16 | K | 2 | ROZPOCET | 38.54 | 0 | 0 | 0 | 0 | 1 | 38.54 | 16 | 1240458237
| PP |  | Přesun hmot pro izolace tepelné stanovený z hmotnosti přesunovaného materiálu Příplatek k cenám za přesun prováděný bez použití mechanizace pro jakoukoliv výšku objektu | [14 empty] | PP | 2
| D | 732 | Ústřední vytápění - strojovny |  |  |  | 32200 |  |  |  |  | 1.024 |  | 0.00656 |  | 0 | 2 | D | 1 | ROZPOCET | [6 empty] | 32200
11 | K | 732421212 | Čerpadlo teplovodní mokroběžné závitové cirkulační DN 25 výtlak do 4,0 m průtok 2,20 m3/h pro TUV | soubor | 1 | 14200 | 14200 | CS ÚRS 2020 01 |  | základní | 0.512 | 0.512 | 0.00328 | 0.00328 | 0 | 0 | 16 | K | 2 | ROZPOCET | 14200 | 0 | 0 | 0 | 0 | 1 | 14200 | 16 | -1490683833
| PP |  | Čerpadla teplovodní závitová mokroběžná cirkulační pro TUV (elektronicky řízená) PN 10, do 80°C DN přípojky/dopravní výška H (m) - čerpací výkon Q (m3/h) DN 25 / do 4,0 m / 2,2 m3/h | [14 empty] | PP | 2
12 | K | 732421R01 | Úpravy vytápění ve výměníkové stanici a připojení ekvitermní regulace nové topné větve | soubor | 1 | 18000 | 18000 |  |  | základní | 0.512 | 0.512 | 0.00328 | 0.00328 | 0 | 0 | 16 | K | 2 | ROZPOCET | 18000 | 0 | 0 | 0 | 0 | 1 | 18000 | 16 | -1056965940
| PP |  | Úpravy vytápění ve výměníkové stanici a připojení ekvitermní regulace nové topné větve bude provedeno provozovatelem zařízení výměníkové stanice firmou Veolia Energie Praha, a.s. | [14 empty] | PP | 2
| D | 733 | Ústřední vytápění - rozvodné potrubí |  |  |  | 249879.23 |  |  |  |  | 263.7579 |  | 0.41262 |  | 0 | 2 | D | 1 | ROZPOCET | [6 empty] | 249879.23
13 | K | 733223202 | Potrubí měděné tvrdé spojované tvrdým pájením D 15x1 | m | 335 | 328 | 109880 | CS ÚRS 2020 01 |  | základní | 0.414 | 138.69 | 0.00047 | 0.15745 | 0 | 0 | 16 | K | 2 | ROZPOCET | 109880 | 0 | 0 | 0 | 0 | 1 | 109880 | 16 | 222376479
| PP |  | Potrubí z trubek měděných tvrdých spojovaných tvrdým pájením Ø 15/1 | [14 empty] | PP | 2
14 | K | 733223203 | Potrubí měděné tvrdé spojované tvrdým pájením D 18x1 | m | 88 | 376 | 33088 | CS ÚRS 2020 01 |  | základní | 0.424 | 37.312 | 0.00058 | 0.05104 | 0 | 0 | 16 | K | 2 | ROZPOCET | 33088 | 0 | 0 | 0 | 0 | 1 | 33088 | 16 | -154706884
| PP |  | Potrubí z trubek měděných tvrdých spojovaných tvrdým pájením Ø 18/1 | [14 empty] | PP | 2
15 | K | 733223204 | Potrubí měděné tvrdé spojované tvrdým pájením D 22x1 | m | 29 | 430 | 12470 | CS ÚRS 2020 01 |  | základní | 0.429 | 12.441 | 0.00072 | 0.02088 | 0 | 0 | 16 | K | 2 | ROZPOCET | 12470 | 0 | 0 | 0 | 0 | 1 | 12470 | 16 | -29310230
| PP |  | Potrubí z trubek měděných tvrdých spojovaných tvrdým pájením Ø 22/1 | [14 empty] | PP | 2
16 | K | 733223205 | Potrubí měděné tvrdé spojované tvrdým pájením D 28x1,5 | m | 16 | 559 | 8944 | CS ÚRS 2020 01 |  | základní | 0.438 | 7.008 | 0.00129 | 0.02064 | 0 | 0 | 16 | K | 2 | ROZPOCET | 8944 | 0 | 0 | 0 | 0 | 1 | 8944 | 16 | 405053514
| PP |  | Potrubí z trubek měděných tvrdých spojovaných tvrdým pájením Ø 28/1,5 | [14 empty] | PP | 2
17 | K | 733223206 | Potrubí měděné tvrdé spojované tvrdým pájením D 35x1,5 | m | 101 | 730 | 73730 | CS ÚRS 2020 01 |  | základní | 0.443 | 44.743 | 0.00161 | 0.16261 | 0 | 0 | 16 | K | 2 | ROZPOCET | 73730 | 0 | 0 | 0 | 0 | 1 | 73730 | 16 | 7996542
| PP |  | Potrubí z trubek měděných tvrdých spojovaných tvrdým pájením Ø 35/1,5 | [14 empty] | PP | 2
18 | K | 733291101 | Zkouška těsnosti potrubí měděné do D 35x1,5 | m | 569 | 19.3 | 10981.7 | CS ÚRS 2020 01 |  | základní | 0.038 | 21.622 | 0 | 0 | 0 | 0 | 16 | K | 2 | ROZPOCET | 10981.7 | 0 | 0 | 0 | 0 | 1 | 10981.7 | 16 | 1669934491
| PP |  | Zkoušky těsnosti potrubí z trubek měděných Ø do 35/1,5 | [14 empty] | PP | 2
19 | K | 998733102 | Přesun hmot tonážní pro rozvody potrubí v objektech v do 12 m | t | 0.413 | 1270 | 524.51 | CS ÚRS 2020 01 |  | základní | 3.132 | 1.2935 | 0 | 0 | 0 | 0 | 16 | K | 2 | ROZPOCET | 524.51 | 0 | 0 | 0 | 0 | 1 | 524.51 | 16 | 1386083210
| PP |  | Přesun hmot pro rozvody potrubí stanovený z hmotnosti přesunovaného materiálu vodorovná dopravní vzdálenost do 50 m v objektech výšky přes 6 do 12 m | [14 empty] | PP | 2
20 | K | 998733181 | Příplatek k přesunu hmot tonážní 733 prováděný bez použití mechanizace | t | 0.413 | 632 | 261.02 | CS ÚRS 2020 01 |  | základní | 1.57 | 0.64841 | 0 | 0 | 0 | 0 | 16 | K | 2 | ROZPOCET | 261.02 | 0 | 0 | 0 | 0 | 1 | 261.02 | 16 | -1858246259
| PP |  | Přesun hmot pro rozvody potrubí stanovený z hmotnosti přesunovaného materiálu Příplatek k cenám za přesun prováděný bez použití mechanizace pro jakoukoliv výšku objektu | [14 empty] | PP | 2
| D | 734 | Ústřední vytápění - armatury |  |  |  | 55826.5 |  |  |  |  | 10.3027 |  | 0.03147 |  | 0 | 2 | D | 1 | ROZPOCET | [6 empty] | 55826.5
21 | K | 734221682 | Termostatická hlavice kapalinová PN 10 do 110°C otopných těles VK | kus | 21 | 204 | 4284 | CS ÚRS 2020 01 |  | základní | 0.035 | 0.735 | 0.00014 | 0.00294 | 0 | 0 | 16 | K | 2 | ROZPOCET | 4284 | 0 | 0 | 0 | 0 | 1 | 4284 | 16 | -2838887
| PP |  | Ventily regulační závitové hlavice termostatické, pro ovládání ventilů PN 10 do 110°C kapalinové otopných těles VK | [14 empty] | PP | 2
22 | K | 734242415 | Ventil závitový zpětný přímý G 5/4 PN 16 do 110°C | kus | 1 | 574 | 574 | CS ÚRS 2020 01 |  | základní | 0.268 | 0.268 | 0.00038 | 0.00038 | 0 | 0 | 16 | K | 2 | ROZPOCET | 574 | 0 | 0 | 0 | 0 | 1 | 574 | 16 | 1131344100
| PP |  | Ventily zpětné závitové PN 16 do 110°C přímé G 5/4 | [14 empty] | PP | 2
23 | K | 734261402 | Armatura připojovací rohová G 1/2x18 PN 10 do 110°C radiátorů typu VK | kus | 21 | 793 | 16653 | CS ÚRS 2020 01 |  | základní | 0.165 | 3.465 | 0.0007 | 0.0147 | 0 | 0 | 16 | K | 2 | ROZPOCET | 16653 | 0 | 0 | 0 | 0 | 1 | 16653 | 16 | -714665225
| PP |  | Šroubení připojovací armatury radiátorů VK PN 10 do 110°C, regulační uzavíratelné rohové G 1/2 x 18 | [14 empty] | PP | 2
24 | K | 734261R01 | Rohová připojovací armatura s termostatickou hlavicí G 1/2 bez vypouštění | kus | 13 | 1693 | 22009 |  |  | základní | 0.11 | 1.43 | 0.00027 | 0.00351 | 0 | 0 | 16 | K | 2 | ROZPOCET | 22009 | 0 | 0 | 0 | 0 | 1 | 22009 | 16 | 1101006407
| PP |  | Rohová připojovací armatura s termostatickou hlavicí G 1/2 bez vypouštění, pro připojení těles se spodním středovým připojením | [14 empty] | PP | 2
25 | K | 734291122 | Kohout plnící a vypouštěcí G 3/8 PN 10 do 90°C závitový | kus | 6 | 217 | 1302 | CS ÚRS 2020 01 |  | základní | 0.082 | 0.492 | 0.00018 | 0.00108 | 0 | 0 | 16 | K | 2 | ROZPOCET | 1302 | 0 | 0 | 0 | 0 | 1 | 1302 | 16 | 1223735861
| PP |  | Ostatní armatury kohouty plnicí a vypouštěcí PN 10 do 90°C G 3/8 | [14 empty] | PP | 2
26 | K | 73429124R | Filtr závitový přímý G 1 1/4 PN 16 do 130°C s vnitřními závity | kus | 1 | 621 | 621 |  |  | základní | 0.35 | 0.35 | 0.00114 | 0.00114 | 0 | 0 | 16 | K | 2 | ROZPOCET | 621 | 0 | 0 | 0 | 0 | 1 | 621 | 16 | -1615102152
| PP |  | Ostatní armatury filtry závitové PN 16 do 130°C přímé s vnitřními závity G 1 1/4 | [14 empty] | PP | 2
27 | K | 734292714 | Kohout kulový přímý G 3/4 PN 42 do 185°C vnitřní závit | kus | 6 | 344 | 2064 | CS ÚRS 2020 01 |  | základní | 0.2 | 1.2 | 0.00034 | 0.00204 | 0 | 0 | 16 | K | 2 | ROZPOCET | 2064 | 0 | 0 | 0 | 0 | 1 | 2064 | 16 | -697584566
| PP |  | Ostatní armatury kulové kohouty PN 42 do 185°C přímé vnitřní závit G 3/4 | [14 empty] | PP | 2
28 | K | 734292716 | Kohout kulový přímý G 1 1/4 PN 42 do 185°C vnitřní závit | kus | 4 | 681 | 2724 | CS ÚRS 2020 01 |  | základní | 0.26 | 1.04 | 0.0007 | 0.0028 | 0 | 0 | 16 | K | 2 | ROZPOCET | 2724 | 0 | 0 | 0 | 0 | 1 | 2724 | 16 | 1173477454
| PP |  | Ostatní armatury kulové kohouty PN 42 do 185°C přímé vnitřní závit G 1 1/4 | [14 empty] | PP | 2
29 | K | 734295042 | Směšovací armatura závitová čtyřcestná DN 25 se servomotorem | kus | 1 | 4150 | 4150 | CS ÚRS 2020 01 |  | základní | 0.454 | 0.454 | 0.00176 | 0.00176 | 0 | 0 | 16 | K | 2 | ROZPOCET | 4150 | 0 | 0 | 0 | 0 | 1 | 4150 | 16 | -2141206162
| PP |  | Směšovací armatury závitové čtyřcestné se servomotorem DN 25 | [14 empty] | PP | 2
30 | K | 734411127 | Teploměr technický s pevným stonkem a jímkou zadní připojení průměr 100 mm délky 100 mm | kus | 2 | 701 | 1402 | CS ÚRS 2020 01 |  | základní | 0.381 | 0.762 | 0.00056 | 0.00112 | 0 | 0 | 16 | K | 2 | ROZPOCET | 1402 | 0 | 0 | 0 | 0 | 1 | 1402 | 16 | 2089239475
| PP |  | Teploměry technické s pevným stonkem a jímkou zadní připojení (axiální) průměr 100 mm délka stonku 100 mm | [14 empty] | PP | 2
31 | K | 998734102 | Přesun hmot tonážní pro armatury v objektech v do 12 m | t | 0.031 | 916 | 28.4 | CS ÚRS 2020 01 |  | základní | 2.232 | 0.069192 | 0 | 0 | 0 | 0 | 16 | K | 2 | ROZPOCET | 28.4 | 0 | 0 | 0 | 0 | 1 | 28.4 | 16 | -956127423
| PP |  | Přesun hmot pro armatury stanovený z hmotnosti přesunovaného materiálu vodorovná dopravní vzdálenost do 50 m v objektech výšky přes 6 do 12 m | [14 empty] | PP | 2
32 | K | 998734181 | Příplatek k přesunu hmot tonážní 734 prováděný bez použití mechanizace | t | 0.031 | 487 | 15.1 | CS ÚRS 2020 01 |  | základní | 1.21 | 0.03751 | 0 | 0 | 0 | 0 | 16 | K | 2 | ROZPOCET | 15.1 | 0 | 0 | 0 | 0 | 1 | 15.1 | 16 | -549260454
| PP |  | Přesun hmot pro armatury stanovený z hmotnosti přesunovaného materiálu Příplatek k cenám za přesun prováděný bez použití mechanizace pro jakoukoliv výšku objektu | [14 empty] | PP | 2
| D | 735 | Ústřední vytápění - otopná tělesa |  |  |  | 124995.35 |  |  |  |  | 12.6979 |  | 0.7987 |  | 0 | 2 | D | 1 | ROZPOCET | [6 empty] | 124995.35
33 | K | 735152213 | Otopné těleso panelové VK jednodeskové 1 přídavná přestupní plocha výška/délka 300/600mm výkon 329 W | kus | 1 | 2260 | 2260 | CS ÚRS 2020 01 |  | základní | 0.22 | 0.22 | 0.00844 | 0.00844 | 0 | 0 | 16 | K | 2 | ROZPOCET | 2260 | 0 | 0 | 0 | 0 | 1 | 2260 | 16 | 803458668
| PP |  | Otopná tělesa panelová VK jednodesková PN 1,0 MPa, T do 110°C s jednou přídavnou přestupní plochou výšky tělesa 300 mm stavební délky / výkonu 600 mm / 329 W | [14 empty] | PP | 2
34 | K | 735152252 | Otopné těleso panelové VK jednodeskové 1 přídavná přestupní plocha výška/délka 500/500mm výkon 429 W | kus | 4 | 2390 | 9560 | CS ÚRS 2020 01 |  | základní | 0.227 | 0.908 | 0.01075 | 0.043 | 0 | 0 | 16 | K | 2 | ROZPOCET | 9560 | 0 | 0 | 0 | 0 | 1 | 9560 | 16 | -1070793646
| PP |  | Otopná tělesa panelová VK jednodesková PN 1,0 MPa, T do 110°C s jednou přídavnou přestupní plochou výšky tělesa 500 mm stavební délky / výkonu 500 mm / 429 W | [14 empty] | PP | 2
35 | K | 735152473 | Otopné těleso panelové VK dvoudeskové 1 přídavná přestupní plocha výška/délka 600/600 mm výkon 773 W | kus | 1 | 3350 | 3350 | CS ÚRS 2020 01 |  | základní | 0.254 | 0.254 | 0.01942 | 0.01942 | 0 | 0 | 16 | K | 2 | ROZPOCET | 3350 | 0 | 0 | 0 | 0 | 1 | 3350 | 16 | 550763326
| PP |  | Otopná tělesa panelová VK dvoudesková PN 1,0 MPa, T do 110°C s jednou přídavnou přestupní plochou výšky tělesa 600 mm stavební délky / výkonu 600 mm / 773 W | [14 empty] | PP | 2
36 | K | 735152477 | Otopné těleso panelové VK dvoudeskové 1 přídavná přestupní plocha výška/délka 600/1000mm výkon 1288W | kus | 2 | 4120 | 8240 | CS ÚRS 2020 01 |  | základní | 0.288 | 0.576 | 0.0309 | 0.0618 | 0 | 0 | 16 | K | 2 | ROZPOCET | 8240 | 0 | 0 | 0 | 0 | 1 | 8240 | 16 | -1571356470
| PP |  | Otopná tělesa panelová VK dvoudesková PN 1,0 MPa, T do 110°C s jednou přídavnou přestupní plochou výšky tělesa 600 mm stavební délky / výkonu 1000 mm / 1288 W | [14 empty] | PP | 2
37 | K | 735152478 | Otopné těleso panelové VK dvoudeskové 1 přídavná přestupní plocha výška/délka 600/1100mm výkon 1417W | kus | 2 | 4300 | 8600 | CS ÚRS 2020 01 |  | základní | 0.295 | 0.59 | 0.0332 | 0.0664 | 0 | 0 | 16 | K | 2 | ROZPOCET | 8600 | 0 | 0 | 0 | 0 | 1 | 8600 | 16 | 2059648451
| PP |  | Otopná tělesa panelová VK dvoudesková PN 1,0 MPa, T do 110°C s jednou přídavnou přestupní plochou výšky tělesa 600 mm stavební délky / výkonu 1100 mm / 1417 W | [14 empty] | PP | 2
38 | K | 735152520 | Otopné těleso panelové VK dvoudeskové 2 přídavné přestupní plochy výška/délka 300/1400mm výkon 1352W | kus | 2 | 4320 | 8640 | CS ÚRS 2020 01 |  | základní | 0.277 | 0.554 | 0.02726 | 0.05452 | 0 | 0 | 16 | K | 2 | ROZPOCET | 8640 | 0 | 0 | 0 | 0 | 1 | 8640 | 16 | -1918007606
| PP |  | Otopná tělesa panelová VK dvoudesková PN 1,0 MPa, T do 110°C se dvěma přídavnými přestupními plochami výšky tělesa 300 mm stavební délky / výkonu 1400 mm / 1352 W | [14 empty] | PP | 2
39 | K | 735152521 | Otopné těleso panelové VK dvoudeskové 2 přídavné přestupní plochy výška/délka 300/1600mm výkon 1546W | kus | 1 | 4660 | 4660 | CS ÚRS 2020 01 |  | základní | 0.288 | 0.288 | 0.03084 | 0.03084 | 0 | 0 | 16 | K | 2 | ROZPOCET | 4660 | 0 | 0 | 0 | 0 | 1 | 4660 | 16 | 446404354
| PP |  | Otopná tělesa panelová VK dvoudesková PN 1,0 MPa, T do 110°C se dvěma přídavnými přestupními plochami výšky tělesa 300 mm stavební délky / výkonu 1600 mm / 1546 W | [14 empty] | PP | 2
40 | K | 735152576 | Otopné těleso panelové VK dvoudeskové 2 přídavné přestupní plochy výška/délka 600/900mm výkon 1511 W | kus | 3 | 4320 | 12960 | CS ÚRS 2020 01 |  | základní | 0.29 | 0.87 | 0.03154 | 0.09462 | 0 | 0 | 16 | K | 2 | ROZPOCET | 12960 | 0 | 0 | 0 | 0 | 1 | 12960 | 16 | 1147223892
| PP |  | Otopná tělesa panelová VK dvoudesková PN 1,0 MPa, T do 110°C se dvěma přídavnými přestupními plochami výšky tělesa 600 mm stavební délky / výkonu 900 mm / 1511 W | [14 empty] | PP | 2
41 | K | 735152578 | Otopné těleso panelové VK dvoudeskové 2 přídavné přestupní plochy výška/délka 600/1100mm výkon 1847W | kus | 1 | 4780 | 4780 | CS ÚRS 2020 01 |  | základní | 0.307 | 0.307 | 0.0372 | 0.0372 | 0 | 0 | 16 | K | 2 | ROZPOCET | 4780 | 0 | 0 | 0 | 0 | 1 | 4780 | 16 | 1376493779
| PP |  | Otopná tělesa panelová VK dvoudesková PN 1,0 MPa, T do 110°C se dvěma přídavnými přestupními plochami výšky tělesa 600 mm stavební délky / výkonu 1100 mm / 1847 W | [14 empty] | PP | 2
42 | K | 735152579 | Otopné těleso panelové VK dvoudeskové 2 přídavné přestupní plochy výška/délka 600/1200mm výkon 2015W | kus | 3 | 5010 | 15030 | CS ÚRS 2020 01 |  | základní | 0.319 | 0.957 | 0.04132 | 0.12396 | 0 | 0 | 16 | K | 2 | ROZPOCET | 15030 | 0 | 0 | 0 | 0 | 1 | 15030 | 16 | 1079491276
| PP |  | Otopná tělesa panelová VK dvoudesková PN 1,0 MPa, T do 110°C se dvěma přídavnými přestupními plochami výšky tělesa 600 mm stavební délky / výkonu 1200 mm / 2015 W | [14 empty] | PP | 2
43 | K | 735152697 | Otopné těleso panelové VK třídeskové 3 přídavné přestupní plochy výška/délka 900/1000mm výkon 3228 W | kus | 1 | 8460 | 8460 | CS ÚRS 2020 01 |  | základní | 0.44 | 0.44 | 0.0817 | 0.0817 | 0 | 0 | 16 | K | 2 | ROZPOCET | 8460 | 0 | 0 | 0 | 0 | 1 | 8460 | 16 | 628123634
| PP |  | Otopná tělesa panelová VK třídesková PN 1,0 MPa, T do 110°C se třemi přídavnými přestupními plochami výšky tělesa 900 mm stavební délky / výkonu 1000 mm / 3228 W | [14 empty] | PP | 2
44 | K | 735164R01 | Otopné těleso trubkové se spodním středovým připojením výška/délka 700/450 mm | kus | 3 | 2057 | 6171 |  |  | základní | 0.266 | 0.798 | 0.0136 | 0.0408 | 0 | 0 | 16 | K | 2 | ROZPOCET | 6171 | 0 | 0 | 0 | 0 | 1 | 6171 | 16 | 84083282
| PP |  | Otopná tělesa trubková se spodním středovým připojením na stěnu výšky tělesa 700 mm, délky 450 mm | [14 empty] | PP | 2
45 | K | 735164R02 | Otopné těleso trubkové se spodním středovým připojením výška/délka 1220/450 mm | kus | 4 | 2686 | 10744 |  |  | základní | 0.266 | 1.064 | 0.0136 | 0.0544 | 0 | 0 | 16 | K | 2 | ROZPOCET | 10744 | 0 | 0 | 0 | 0 | 1 | 10744 | 16 | 546157249
| PP |  | Otopná tělesa trubková se spodním středovým připojením na stěnu výšky tělesa 1220 mm, délky 450 mm | [14 empty] | PP | 2
46 | K | 735164R03 | Otopné těleso trubkové se spodním středovým připojením výška/délka 1220/600 mm | kus | 1 | 2870 | 2870 |  |  | základní | 0.266 | 0.266 | 0.0136 | 0.0136 | 0 | 0 | 16 | K | 2 | ROZPOCET | 2870 | 0 | 0 | 0 | 0 | 1 | 2870 | 16 | -1924723860
| PP |  | Otopná tělesa trubková se spodním středovým připojením na stěnu výšky tělesa 1220 mm, délky 600 mm | [14 empty] | PP | 2
47 | K | 735164R04 | Otopné těleso trubkové se spodním středovým připojením výška/délka 1820/500 mm | kus | 4 | 3410 | 13640 |  |  | základní | 0.266 | 1.064 | 0.0136 | 0.0544 | 0 | 0 | 16 | K | 2 | ROZPOCET | 13640 | 0 | 0 | 0 | 0 | 1 | 13640 | 16 | 744546185
| PP |  | Otopná tělesa trubková se spodním středovým připojením na stěnu výšky tělesa 1820 mm, délky 500 mm | [14 empty] | PP | 2
48 | K | 735164R05 | Otopné těleso trubkové se spodním středovým připojením výška/délka 1820/600 mm | kus | 1 | 3712 | 3712 |  |  | základní | 0.266 | 0.266 | 0.0136 | 0.0136 | 0 | 0 | 16 | K | 2 | ROZPOCET | 3712 | 0 | 0 | 0 | 0 | 1 | 3712 | 16 | -454418204
| PP |  | Otopná tělesa trubková se spodním středovým připojením na stěnu výšky tělesa 1820 mm, délky 600 mm | [14 empty] | PP | 2
49 | K | 998735102 | Přesun hmot tonážní pro otopná tělesa v objektech v do 12 m | t | 0.799 | 1090 | 870.91 | CS ÚRS 2020 01 |  | základní | 2.71 | 2.1653 | 0 | 0 | 0 | 0 | 16 | K | 2 | ROZPOCET | 870.91 | 0 | 0 | 0 | 0 | 1 | 870.91 | 16 | -788578623
| PP |  | Přesun hmot pro otopná tělesa stanovený z hmotnosti přesunovaného materiálu vodorovná dopravní vzdálenost do 50 m v objektech výšky přes 6 do 12 m | [14 empty] | PP | 2
50 | K | 998735181 | Příplatek k přesunu hmot tonážní 735 prováděný bez použití mechanizace | t | 0.799 | 560 | 447.44 | CS ÚRS 2020 01 |  | základní | 1.39 | 1.1106 | 0 | 0 | 0 | 0 | 16 | K | 2 | ROZPOCET | 447.44 | 0 | 0 | 0 | 0 | 1 | 447.44 | 16 | 1025505586
| PP |  | Přesun hmot pro otopná tělesa stanovený z hmotnosti přesunovaného materiálu Příplatek k cenám za přesun prováděný bez použití mechanizace pro jakoukoliv výšku objektu | [14 empty] | PP | 2
| D | HZS | Hodinové zúčtovací sazby |  |  |  | 21760 |  |  |  |  | 80 |  | 0 |  | 0 | 4 | D | 0 | ROZPOCET | [6 empty] | 21760
51 | K | HZS2491 | Hodinová zúčtovací sazba dělník zednických výpomocí | hod | 80 | 272 | 21760 | CS ÚRS 2020 01 |  | základní | 1 | 80 | 0 | 0 | 0 | 0 | 512 | K | 1 | ROZPOCET | 21760 | 0 | 0 | 0 | 0 | 1 | 21760 | 512 | -1454212216
| PP |  | Hodinové zúčtovací sazby profesí PSV zednické výpomoci a pomocné práce PSV dělník zednických výpomocí | [14 empty] | PP | 1
| D | VRN | Vedlejší rozpočtové náklady |  |  |  | 20000 |  |  |  |  | 0 |  | 0 |  | 0 | 5 | D | 0 | ROZPOCET | [6 empty] | 20000
| D | VRN1 | Průzkumné, geodetické a projektové práce |  |  |  | 10000 |  |  |  |  | 0 |  | 0 |  | 0 | 5 | D | 1 | ROZPOCET | [6 empty] | 10000
52 | K | 013254000 | Dokumentace skutečného provedení stavby | soubor | 1 | 10000 | 10000 | CS ÚRS 2020 01 |  | základní | 0 | 0 | 0 | 0 | 0 | 0 | 1024 | K | 2 | ROZPOCET | 10000 | 0 | 0 | 0 | 0 | 1 | 10000 | 1024 | -1682368938
| PP |  | Dokumentace skutečného provedení stavby | [14 empty] | PP | 2
| D | VRN4 | Inženýrská činnost |  |  |  | 10000 |  |  |  |  | 0 |  | 0 |  | 0 | 5 | D | 1 | ROZPOCET | [6 empty] | 10000
53 | K | 043114000 | Zkoušky tlakové | soubor | 1 | 10000 | 10000 | CS ÚRS 2020 01 |  | základní | 0 | 0 | 0 | 0 | 0 | 0 | 1024 | K | 2 | ROZPOCET | 10000 | 0 | 0 | 0 | 0 | 1 | 10000 | 1024 | 1904491799
| PP |  | Zkoušky tlakové | [14 empty] | PP | 2

## 02 - zdravotechnika
{f8ac6ce1-2126-4226-a34e-55f7b8e588bd}
2
| KRYCÍ LIST SOUPISU PRACÍ | [7 empty] | v --- níže se nacházejí doplnkové a pomocné údaje k sestavám --- v | [8 empty] | False
Stavba:
Přístavba komunitního centra Lukáš
Objekt:
02 - zdravotechnika
| KSO: |  |  |  |  | CC-CZ:
| Místo: |  | Trávníčkova 1746, Praha 5 |  |  | Datum: | 23. 9. 2020
| Zadavatel: |  |  |  |  | IČ:
|  | Městská část Praha 13, Sluneční nám. 2580/13 |  |  |  | DIČ:
| Zhotovitel: |  |  |  |  | IČ: | 0
[6 empty] | DIČ: | 0
| Projektant: |  |  |  |  | IČ:
DIČ:
| Zpracovatel: |  |  |  |  | IČ:
DIČ:
Poznámka:
Zpracováno dle metodiky ÚRS s maximálním zatříděním položek (popisu činností) dle Třídníku stavebních konstrukcí a prací. Položky, které databáze neobsahuje, oceněny dle brutto ceníků příslušných dodavatelů. Jsou-li ve výkazu výměr uvedeny odkazy na firmy, názvy nebo specifická označení výrobků apod., jsou takové odkazy pouze informativní a slouží pouze pro určení technické úrovně a provozních parametrů. Z zhotoviteli umožňují v souladu s §182, zákona č. 134/2016 Sb. o veřejných zakázkách použít i jiných kvalitativně a technicky obdobných zařízení, která mají podobnou nebo minimálně stejnou kvalitu, účinnost a výkon, parametry použití, ev. hlučnost (která bezpodmínečně splňuje platné hygienické normy). Celková množství u jednotlivých položek (kusy, metry) byla odměřena a sečtena ručně a digitálně z výkresů.
| Cena bez DPH | [5 empty] | 2026659.77
|  |  | Základ daně |  |  | Sazba daně | Výše daně
| DPH | základní | 2026659.77 |  |  | 21% | 425598.55
|  | snížená | 0 |  |  | 15% | 0
|  | zákl. přenesená | 0 |  |  | 21% | 0
|  | sníž. přenesená | 0 |  |  | 15% | 0
|  | nulová | 0 |  |  | 0% | 0
| Cena s DPH |  |  | v | CZK |  | 2452258.32
| Projektant |  |  | Zpracovatel
| Datum a podpis: |  | Razítko | Datum a podpis: |  |  | Razítko
| Objednavatel |  |  | Zhotovitel
| Datum a podpis: |  | Razítko | Datum a podpis: |  |  | Razítko
REKAPITULACE ČLENĚNÍ SOUPISU PRACÍ
Stavba:
Přístavba komunitního centra Lukáš
Objekt:
02 - zdravotechnika
Místo: |  |  | Trávníčkova 1746, Praha 5 |  |  | Datum: | 23. 9. 2020
Zadavatel: |  |  | Městská část Praha 13, Sluneční nám. 2580/13 |  |  | Projektant:
Zhotovitel: | [5 empty] | Zpracovatel:
Kód dílu - Popis | [6 empty] | Cena celkem [CZK]
Náklady ze soupisu prací | [6 empty] | 2026659.77 | [11 empty] | -1
| HSV - Práce a dodávky HSV | [5 empty] | 292597.95
| 1 - Zemní práce | [5 empty] | 181108.32
| 3 - Svislé a kompletní konstrukce | [5 empty] | 73940
| 4 - Vodorovné konstrukce | [5 empty] | 10684.8
| 8 - Trubní vedení | [5 empty] | 14562.9
| 9 - Ostatní konstrukce a práce, bourání | [5 empty] | 6880
| 998 - Přesun hmot | [5 empty] | 5421.93
| PSV - Práce a dodávky PSV | [5 empty] | 1691421.82
| 713 - Izolace tepelné | [5 empty] | 66541.42
| 721 - Zdravotechnika - vnitřní kanalizace | [5 empty] | 434342.8
| 722 - Zdravotechnika - vnitřní vodovod | [5 empty] | 421858.77
| 725 - Zdravotechnika - zařizovací předměty | [5 empty] | 611351.75
| 726 - Zdravotechnika - předstěnové instalace | [5 empty] | 135527.08
| 732 - Ústřední vytápění - strojovny | [5 empty] | 21800
| HZS - Hodinové zúčtovací sazby | [5 empty] | 32640
| VRN - Vedlejší rozpočtové náklady | [5 empty] | 10000
| VRN1 - Průzkumné, geodetické a projektové práce | [5 empty] | 10000
SOUPIS PRACÍ
Stavba:
Přístavba komunitního centra Lukáš
Objekt:
02 - zdravotechnika
Místo: |  |  | Trávníčkova 1746, Praha 5 |  |  | Datum: | 23. 9. 2020
Zadavatel: |  |  | Městská část Praha 13, Sluneční nám. 2580/13 |  |  | Projektant:
Zhotovitel: | [5 empty] | Zpracovatel:
PČ | Typ | Kód | Popis | MJ | Množství | J.cena [CZK] | Cena celkem [CZK] | Cenová soustava |  | DPH | J. Nh [h] | Nh celkem [h] | J. hmotnost [t] | Hmotnost celkem [t] | J. suť [t] | Suť Celkem [t]
Náklady soupisu celkem | [6 empty] | 2026659.77 |  |  |  |  | 1440.6508 |  | 99.6064 |  | 0.14 |  | D | -1 | [10 empty] | 2026659.77
| D | HSV | Práce a dodávky HSV |  |  |  | 292597.95 |  |  |  |  | 224.2579 |  | 95.7357 |  | 0.14 | 1 | D | 0 |  |  |  | ROZPOCET | [6 empty] | 292597.95
| D | 1 | Zemní práce |  |  |  | 181108.32 |  |  |  |  | 177.151 |  | 84.72 |  | 0 | 1 | D | 1 |  |  |  | ROZPOCET | [6 empty] | 181108.32
1 | K | 131251102 | Hloubení jam nezapažených v hornině třídy těžitelnosti I, skupiny 3 objem do 50 m3 strojně | m3 | 34 | 375 | 12750 | CS ÚRS 2020 01 |  | základní | 0.61 | 20.74 | 0 | 0 | 0 | 0 | 4 | K | 2 |  |  |  | ROZPOCET | 12750 | 0 | 0 | 0 | 0 | 1 | 12750 | 4 | 675500872
| PP |  | Hloubení nezapažených jam a zářezů strojně s urovnáním dna do předepsaného profilu a spádu v hornině třídy těžitelnosti I skupiny 3 přes 20 do 50 m3 | [14 empty] | PP | 2
| VV |  | nádrže, šachty | [14 empty] | VV | 2 | 1 | True | 0 | ROZPOCET
| VV |  | 7*4+3*2 |  | 34 | [12 empty] | VV | 2 | 2 | True | 1 | ROZPOCET
2 | K | 132251104 | Hloubení rýh nezapažených š do 800 mm v hornině třídy těžitelnosti I, skupiny 3 objem přes 100 m3 strojně | m3 | 120.96 | 409 | 49472.64 | CS ÚRS 2020 01 |  | základní | 0.672 | 81.2851 | 0 | 0 | 0 | 0 | 4 | K | 2 |  |  |  | ROZPOCET | 49472.64 | 0 | 0 | 0 | 0 | 1 | 49472.64 | 4 | 2038755231
| PP |  | Hloubení nezapažených rýh šířky do 800 mm strojně s urovnáním dna do předepsaného profilu a spádu v hornině třídy těžitelnosti I skupiny 3 přes 100 m3 | [14 empty] | PP | 2
| VV |  | vodovod | [14 empty] | VV | 2 | 1 | True | 0 | ROZPOCET
| VV |  | 50*0,6*1,2 |  | 36 | [12 empty] | VV | 2 | 2 | True | 0 | ROZPOCET
| VV |  | kanalizace | [14 empty] | VV | 2 | 1 | True | 0 | ROZPOCET
| VV |  | 118*0,6*1,2 |  | 84.96 | [12 empty] | VV | 2 | 2 | True | 0 | ROZPOCET
| VV |  | Součet |  | 120.96 | [12 empty] | VV | 2 | 4 | True | 1 | ROZPOCET
3 | K | 162351103 | Vodorovné přemístění do 500 m výkopku/sypaniny z horniny třídy těžitelnosti I, skupiny 1 až 3 | m3 | 188.24 | 71.1 | 13383.86 | CS ÚRS 2020 01 |  | základní | 0.044 | 8.2826 | 0 | 0 | 0 | 0 | 4 | K | 2 |  |  |  | ROZPOCET | 13383.86 | 0 | 0 | 0 | 0 | 1 | 13383.86 | 4 | -1977594233
| PP |  | Vodorovné přemístění výkopku nebo sypaniny po suchu na obvyklém dopravním prostředku, bez naložení výkopku, avšak se složením bez rozhrnutí z horniny třídy těžitelnosti I skupiny 1 až 3 na vzdálenost přes 50 do 500 m | [14 empty] | PP | 2
| VV |  | zemina ponechaná na zásyp | [14 empty] | VV | 2 | 1 | True | 0 | ROZPOCET
| VV |  | 94,12 |  | 94.12 | [12 empty] | VV | 2 | 2 | True | 0 | ROZPOCET
| VV |  | zemina zpět na zásyp | [14 empty] | VV | 2 | 1 | True | 0 | ROZPOCET
| VV |  | 94,12 |  | 94.12 | [12 empty] | VV | 2 | 2 | True | 0 | ROZPOCET
| VV |  | Součet |  | 188.24 | [12 empty] | VV | 2 | 4 | True | 1 | ROZPOCET
4 | K | 162751117 | Vodorovné přemístění do 10000 m výkopku/sypaniny z horniny třídy těžitelnosti I, skupiny 1 až 3 | m3 | 60.84 | 259 | 15757.56 | CS ÚRS 2020 01 |  | základní | 0.087 | 5.2931 | 0 | 0 | 0 | 0 | 4 | K | 2 |  |  |  | ROZPOCET | 15757.56 | 0 | 0 | 0 | 0 | 1 | 15757.56 | 4 | -425139169
| PP |  | Vodorovné přemístění výkopku nebo sypaniny po suchu na obvyklém dopravním prostředku, bez naložení výkopku, avšak se složením bez rozhrnutí z horniny třídy těžitelnosti I skupiny 1 až 3 na vzdálenost přes 9 000 do 10 000 m | [14 empty] | PP | 2
| VV |  | odvoz na skládku | [14 empty] | VV | 2 | 1 | True | 0 | ROZPOCET
| VV |  | 154,96-94,12 |  | 60.84 | [12 empty] | VV | 2 | 2 | True | 1 | ROZPOCET
5 | K | 167151111 | Nakládání výkopku z hornin třídy těžitelnosti I, skupiny 1 až 3 přes 100 m3 | m3 | 154.96 | 44.6 | 6911.22 | CS ÚRS 2020 01 |  | základní | 0.072 | 11.1571 | 0 | 0 | 0 | 0 | 4 | K | 2 |  |  |  | ROZPOCET | 6911.22 | 0 | 0 | 0 | 0 | 1 | 6911.22 | 4 | 451628292
| PP |  | Nakládání, skládání a překládání neulehlého výkopku nebo sypaniny strojně nakládání, množství přes 100 m3, z hornin třídy těžitelnosti I, skupiny 1 až 3 | [14 empty] | PP | 2
| VV |  | na skládku | [14 empty] | VV | 2 | 1 | True | 0 | ROZPOCET
| VV |  | 60,84 |  | 60.84 | [12 empty] | VV | 2 | 2 | True | 0 | ROZPOCET
| VV |  | na zásyp | [14 empty] | VV | 2 | 1 | True | 0 | ROZPOCET
| VV |  | 94,12 |  | 94.12 | [12 empty] | VV | 2 | 2 | True | 0 | ROZPOCET
| VV |  | Součet |  | 154.96 | [12 empty] | VV | 2 | 4 | True | 1 | ROZPOCET
6 | K | 171201201 | Uložení sypaniny na skládky nebo meziskládky | m3 | 60.84 | 18.5 | 1125.54 | CS ÚRS 2020 01 |  | základní | 0.009 | 0.54756 | 0 | 0 | 0 | 0 | 4 | K | 2 |  |  |  | ROZPOCET | 1125.54 | 0 | 0 | 0 | 0 | 1 | 1125.54 | 4 | 1433345991
| PP |  | Uložení sypaniny na skládky nebo meziskládky bez hutnění s upravením uložené sypaniny do předepsaného tvaru | [14 empty] | PP | 2
7 | K | 171201231 | Poplatek za uložení zeminy a kamení na recyklační skládce (skládkovné) kód odpadu 17 05 04 | t | 121.68 | 250 | 30420 | CS ÚRS 2020 01 |  | základní | 0 | 0 | 0 | 0 | 0 | 0 | 4 | K | 2 |  |  |  | ROZPOCET | 30420 | 0 | 0 | 0 | 0 | 1 | 30420 | 4 | -1243629511
| PP |  | Poplatek za uložení stavebního odpadu na recyklační skládce (skládkovné) zeminy a kamení zatříděného do Katalogu odpadů pod kódem 17 05 04 | [14 empty] | PP | 2
| VV |  | 60,84 |  | 60.84 | [12 empty] | VV | 2 | 2 | True | 1 | ROZPOCET
| VV |  | 60,84*2 'Přepočtené koeficientem množství |  | 121.68 | [12 empty] | VV | 2 | 2 | False | 1 | ROZPOCET
8 | K | 171251201 | Uložení sypaniny na skládky nebo meziskládky | m3 | 60.84 | 18.5 | 1125.54 | CS ÚRS 2020 01 |  | základní | 0.009 | 0.54756 | 0 | 0 | 0 | 0 | 4 | K | 2 |  |  |  | ROZPOCET | 1125.54 | 0 | 0 | 0 | 0 | 1 | 1125.54 | 4 | -903322365
| PP |  | Uložení sypaniny na skládky nebo meziskládky bez hutnění s upravením uložené sypaniny do předepsaného tvaru | [14 empty] | PP | 2
| VV |  | 60,84 |  | 60.84 | [12 empty] | VV | 2 | 2 | True | 1 | ROZPOCET
9 | K | 174101101 | Zásyp jam, šachet rýh nebo kolem objektů sypaninou se zhutněním | m3 | 94.12 | 127 | 11953.24 | CS ÚRS 2020 01 |  | základní | 0.328 | 30.8714 | 0 | 0 | 0 | 0 | 4 | K | 2 |  |  |  | ROZPOCET | 11953.24 | 0 | 0 | 0 | 0 | 1 | 11953.24 | 4 | -837145348
| PP |  | Zásyp sypaninou z jakékoliv horniny strojně s uložením výkopku ve vrstvách se zhutněním jam, šachet, rýh nebo kolem objektů v těchto vykopávkách | [14 empty] | PP | 2
| VV |  | 120,96-42,36-10,08 |  | 68.52 | [12 empty] | VV | 2 | 2 | True | 0 | ROZPOCET
| VV |  | 34-7-2*0,7 |  | 25.6 | [12 empty] | VV | 2 | 2 | True | 0 | ROZPOCET
| VV |  | Součet |  | 94.12 | [12 empty] | VV | 2 | 4 | True | 1 | ROZPOCET
10 | K | 175151101 | Obsypání potrubí strojně sypaninou bez prohození, uloženou do 3 m | m3 | 42.36 | 188 | 7963.68 | CS ÚRS 2020 01 |  | základní | 0.435 | 18.4266 | 0 | 0 | 0 | 0 | 4 | K | 2 |  |  |  | ROZPOCET | 7963.68 | 0 | 0 | 0 | 0 | 1 | 7963.68 | 4 | 416030078
| PP |  | Obsypání potrubí strojně sypaninou z vhodných třídy těžitelnosti I a II, skupiny 1 až 4 nebo materiálem připraveným podél výkopu ve vzdálenosti do 3 m od jeho kraje, pro jakoukoliv hloubku výkopu a míru zhutnění bez prohození sypaniny | [14 empty] | PP | 2
| VV |  | vodovod | [14 empty] | VV | 2 | 1 | True | 0 | ROZPOCET
| VV |  | 50*0,6*0,35 |  | 10.5 | [12 empty] | VV | 2 | 2 | True | 0 | ROZPOCET
| VV |  | kanalizace | [14 empty] | VV | 2 | 1 | True | 0 | ROZPOCET
| VV |  | 118*0,6*0,45 |  | 31.86 | [12 empty] | VV | 2 | 2 | True | 0 | ROZPOCET
| VV |  | Součet |  | 42.36 | [12 empty] | VV | 2 | 4 | True | 1 | ROZPOCET
11 | M | 58337302 | štěrkopísek frakce 0/16 | t | 84.72 | 357 | 30245.04 | CS ÚRS 2020 01 |  | základní | 0 | 0 | 1 | 84.72 | 0 | 0 | 8 | M | 2 |  |  |  | ROZPOCET | 30245.04 | 0 | 0 | 0 | 0 | 1 | 30245.04 | 4 | 1891371333
| PP |  | štěrkopísek frakce 0/16 | [14 empty] | PP | 2
| VV |  | 42,36*2 'Přepočtené koeficientem množství |  | 84.72 | [12 empty] | VV | 2 | 2 | False | 1 | ROZPOCET
| D | 3 | Svislé a kompletní konstrukce |  |  |  | 73940 |  |  |  |  | 4.749 |  | 10.8553 |  | 0 | 1 | D | 1 |  |  |  | ROZPOCET | [6 empty] | 73940
12 | K | 382411R01 | Zemní nádrž objemu 7 m3 železobetonová na dešťovou a splaškovou vodu | kus | 1 | 36900 | 36900 |  |  | základní | 1.583 | 1.583 | 3.6184 | 3.6184 | 0 | 0 | 4 | K | 2 |  |  |  | ROZPOCET | 36900 | 0 | 0 | 0 | 0 | 1 | 36900 | 4 | 1679342928
| PP |  | Zemní nádrž objemu 7 m3 železobetonová na dešťovou a splaškovou vodu | [14 empty] | PP | 2
13 | K | 382411R02 | Revizní šachta betonová 600 x 900 mm, s poklopem pro zadláždění 600 x 600 mm | kus | 2 | 18520 | 37040 |  |  | základní | 1.583 | 3.166 | 3.6184 | 7.2368 | 0 | 0 | 4 | K | 2 |  |  |  | ROZPOCET | 37040 | 0 | 0 | 0 | 0 | 1 | 37040 | 4 | -1217614939
| PP |  | Revizní šachta betonová 600 x 900 mm, s poklopem pro zadláždění 600 x 600 mm | [14 empty] | PP | 2
| D | 4 | Vodorovné konstrukce |  |  |  | 10684.8 |  |  |  |  | 13.2754 |  | 0 |  | 0 | 1 | D | 1 |  |  |  | ROZPOCET | [6 empty] | 10684.8
14 | K | 451573111 | Lože pod potrubí otevřený výkop ze štěrkopísku | m3 | 10.08 | 1060 | 10684.8 | CS ÚRS 2020 01 |  | základní | 1.317 | 13.2754 | 0 | 0 | 0 | 0 | 4 | K | 2 |  |  |  | ROZPOCET | 10684.8 | 0 | 0 | 0 | 0 | 1 | 10684.8 | 4 | -1792789717
| PP |  | Lože pod potrubí, stoky a drobné objekty v otevřeném výkopu z písku a štěrkopísku do 63 mm | [14 empty] | PP | 2
| VV |  | vodovod | [14 empty] | VV | 2 | 1 | True | 0 | ROZPOCET
| VV |  | 50*0,6*0,1 |  | 3 | [12 empty] | VV | 2 | 2 | True | 0 | ROZPOCET
| VV |  | kanalizace | [14 empty] | VV | 2 | 1 | True | 0 | ROZPOCET
| VV |  | 118*0,6*0,1 |  | 7.08 | [12 empty] | VV | 2 | 2 | True | 0 | ROZPOCET
| VV |  | Součet |  | 10.08 | [12 empty] | VV | 2 | 4 | True | 1 | ROZPOCET
| D | 8 | Trubní vedení |  |  |  | 14562.9 |  |  |  |  | 14.35 |  | 0.1586 |  | 0 | 1 | D | 1 |  |  |  | ROZPOCET | [6 empty] | 14562.9
15 | K | 871181211 | Montáž potrubí z PE100 SDR 11 otevřený výkop svařovaných elektrotvarovkou D 50 x 4,6 mm | m | 9 | 79 | 711 | CS ÚRS 2020 01 |  | základní | 0.199 | 1.791 | 0 | 0 | 0 | 0 | 4 | K | 2 |  |  |  | ROZPOCET | 711 | 0 | 0 | 0 | 0 | 1 | 711 | 4 | -1875434885
| PP |  | Montáž vodovodního potrubí z plastů v otevřeném výkopu z polyetylenu PE 100 svařovaných elektrotvarovkou SDR 11/PN16 D 50 x 4,6 mm | [14 empty] | PP | 2
16 | M | 28613112 | potrubí vodovodní PE100 PN 16 SDR11 6m 100m 50x4,6mm | m | 9 | 62.8 | 565.2 | CS ÚRS 2020 01 |  | základní | 0 | 0 | 0.00067 | 0.00603 | 0 | 0 | 8 | M | 2 |  |  |  | ROZPOCET | 565.2 | 0 | 0 | 0 | 0 | 1 | 565.2 | 4 | -1851668124
| PP |  | potrubí vodovodní PE100 PN 16 SDR11 6m 100m 50x4,6mm | [14 empty] | PP | 2
17 | K | 871211211 | Montáž potrubí z PE100 SDR 11 otevřený výkop svařovaných elektrotvarovkou D 63 x 5,8 mm | m | 41 | 95 | 3895 | CS ÚRS 2020 01 |  | základní | 0.24 | 9.84 | 0 | 0 | 0 | 0 | 4 | K | 2 |  |  |  | ROZPOCET | 3895 | 0 | 0 | 0 | 0 | 1 | 3895 | 4 | 866551543
| PP |  | Montáž vodovodního potrubí z plastů v otevřeném výkopu z polyetylenu PE 100 svařovaných elektrotvarovkou SDR 11/PN16 D 63 x 5,8 mm | [14 empty] | PP | 2
18 | M | 28613113 | potrubí vodovodní PE100 PN 16 SDR11 6m 100m 63x5,8mm | m | 41 | 96.6 | 3960.6 | CS ÚRS 2020 01 |  | základní | 0 | 0 | 0.00106 | 0.04346 | 0 | 0 | 8 | M | 2 |  |  |  | ROZPOCET | 3960.6 | 0 | 0 | 0 | 0 | 1 | 3960.6 | 4 | 613705680
| PP |  | potrubí vodovodní PE100 PN 16 SDR11 6m 100m 63x5,8mm | [14 empty] | PP | 2
19 | K | 894812001 | Revizní a čistící šachta z PP šachtové dno DN 400/150 přímý tok | kus | 1 | 1140 | 1140 | CS ÚRS 2020 01 |  | základní | 0.5 | 0.5 | 0.04005 | 0.04005 | 0 | 0 | 4 | K | 2 |  |  |  | ROZPOCET | 1140 | 0 | 0 | 0 | 0 | 1 | 1140 | 4 | 1006097101
| PP |  | Revizní a čistící šachta z polypropylenu PP pro hladké trouby DN 400 šachtové dno (DN šachty / DN trubního vedení) DN 400/150 přímý tok | [14 empty] | PP | 2
20 | K | 894812031 | Revizní a čistící šachta z PP DN 400 šachtová roura korugovaná bez hrdla světlé hloubky 1000 mm | kus | 1 | 694 | 694 | CS ÚRS 2020 01 |  | základní | 0.083 | 0.083 | 0.00396 | 0.00396 | 0 | 0 | 4 | K | 2 |  |  |  | ROZPOCET | 694 | 0 | 0 | 0 | 0 | 1 | 694 | 4 | 448592941
| PP |  | Revizní a čistící šachta z polypropylenu PP pro hladké trouby DN 400 roura šachtová korugovaná bez hrdla, světlé hloubky 1000 mm | [14 empty] | PP | 2
21 | K | 894812041 | Příplatek k rourám revizní a čistící šachty z PP DN 400 za uříznutí šachtové roury | kus | 1 | 72.1 | 72.1 | CS ÚRS 2020 01 |  | základní | 0.22 | 0.22 | 0 | 0 | 0 | 0 | 4 | K | 2 |  |  |  | ROZPOCET | 72.1 | 0 | 0 | 0 | 0 | 1 | 72.1 | 4 | 223153356
| PP |  | Revizní a čistící šachta z polypropylenu PP pro hladké trouby DN 400 roura šachtová korugovaná Příplatek k cenám 2031 - 2035 za uříznutí šachtové roury | [14 empty] | PP | 2
22 | K | 894812062 | Revizní a čistící šachta z PP DN 400 poklop litinový s betonovým rámem pro třídu zatížení B125 | kus | 1 | 2890 | 2890 | CS ÚRS 2020 01 |  | základní | 0.666 | 0.666 | 0.0606 | 0.0606 | 0 | 0 | 4 | K | 2 |  |  |  | ROZPOCET | 2890 | 0 | 0 | 0 | 0 | 1 | 2890 | 4 | 612096134
| PP |  | Revizní a čistící šachta z polypropylenu PP pro hladké trouby DN 400 poklop litinový (pro třídu zatížení) s betonovým rámem (B125) | [14 empty] | PP | 2
23 | K | 899722113 | Krytí potrubí z plastů výstražnou fólií z PVC 34cm | m | 50 | 12.7 | 635 | CS ÚRS 2020 01 |  | základní | 0.025 | 1.25 | 9e-05 | 0.0045 | 0 | 0 | 4 | K | 2 |  |  |  | ROZPOCET | 635 | 0 | 0 | 0 | 0 | 1 | 635 | 4 | 1707300084
| PP |  | Krytí potrubí z plastů výstražnou fólií z PVC šířky 34 cm | [14 empty] | PP | 2
| D | 9 | Ostatní konstrukce a práce, bourání |  |  |  | 6880 |  |  |  |  | 3.8 |  | 0.00186 |  | 0.14 | 1 | D | 1 |  |  |  | ROZPOCET | [6 empty] | 6880
24 | K | 977151R01 | Jádrové vrty diamantovými korunkami do D 150 mm do stavebních materiálů | kus | 2 | 3440 | 6880 | CS ÚRS 2020 01 |  | základní | 1.9 | 3.8 | 0.00093 | 0.00186 | 0.07 | 0.14 | 4 | K | 2 |  |  |  | ROZPOCET | 6880 | 0 | 0 | 0 | 0 | 1 | 6880 | 4 | -1766674283
| PP |  | Jádrové vrty diamantovými korunkami do stavebních materiálů (železobetonu, betonu, cihel, obkladů, dlažeb, kamene) průměru přes 130 do 150 mm | [14 empty] | PP | 2
| D | 998 | Přesun hmot |  |  |  | 5421.93 |  |  |  |  | 10.9326 |  | 0 |  | 0 | 1 | D | 1 |  |  |  | ROZPOCET | [6 empty] | 5421.93
25 | K | 998271301 | Přesun hmot pro kanalizace hloubené monolitické z betonu otevřený výkop | t | 10.855 | 278 | 3017.69 | CS ÚRS 2020 01 |  | základní | 0.699 | 7.5876 | 0 | 0 | 0 | 0 | 4 | K | 2 |  |  |  | ROZPOCET | 3017.69 | 0 | 0 | 0 | 0 | 1 | 3017.69 | 4 | 1895320036
| PP |  | Přesun hmot pro kanalizace (stoky) hloubené monolitické z betonu nebo železobetonu v otevřeném výkopu dopravní vzdálenost do 15 m | [14 empty] | PP | 2
26 | K | 998271324 | Příplatek k přesunu hmot pro kanalizace hloubené monolitické z betonu za zvětšený přesun do 500 m | t | 10.855 | 196 | 2127.58 | CS ÚRS 2020 01 |  | základní | 0.272 | 2.9526 | 0 | 0 | 0 | 0 | 4 | K | 2 |  |  |  | ROZPOCET | 2127.58 | 0 | 0 | 0 | 0 | 1 | 2127.58 | 4 | 772225403
| PP |  | Přesun hmot pro kanalizace (stoky) hloubené monolitické z betonu nebo železobetonu Příplatek k cenám za zvětšený přesun přes vymezenou největší dopravní vzdálenost do 500 m | [14 empty] | PP | 2
27 | K | 998276101 | Přesun hmot pro trubní vedení z trub z plastických hmot otevřený výkop | t | 0.159 | 947 | 150.57 | CS ÚRS 2020 01 |  | základní | 1.48 | 0.23532 | 0 | 0 | 0 | 0 | 4 | K | 2 |  |  |  | ROZPOCET | 150.57 | 0 | 0 | 0 | 0 | 1 | 150.57 | 4 | 825139024
| PP |  | Přesun hmot pro trubní vedení hloubené z trub z plastických hmot nebo sklolaminátových pro vodovody nebo kanalizace v otevřeném výkopu dopravní vzdálenost do 15 m | [14 empty] | PP | 2
28 | K | 998276124 | Příplatek k přesunu hmot pro trubní vedení z trub z plastických hmot za zvětšený přesun do 500 m | t | 0.159 | 793 | 126.09 | CS ÚRS 2020 01 |  | základní | 0.988 | 0.15709 | 0 | 0 | 0 | 0 | 4 | K | 2 |  |  |  | ROZPOCET | 126.09 | 0 | 0 | 0 | 0 | 1 | 126.09 | 4 | -862863941
| PP |  | Přesun hmot pro trubní vedení hloubené z trub z plastických hmot nebo sklolaminátových Příplatek k cenám za zvětšený přesun přes vymezenou největší dopravní vzdálenost do 500 m | [14 empty] | PP | 2
| D | PSV | Práce a dodávky PSV |  |  |  | 1691421.82 |  |  |  |  | 1096.3929 |  | 3.8706 |  | 0 | 2 | D | 0 |  |  |  | ROZPOCET | [6 empty] | 1691421.82
| D | 713 | Izolace tepelné |  |  |  | 66541.42 |  |  |  |  | 71.8912 |  | 0.10394 |  | 0 | 2 | D | 1 |  |  |  | ROZPOCET | [6 empty] | 66541.42
29 | K | 713463131 | Montáž izolace tepelné potrubí potrubními pouzdry bez úpravy slepenými 1x tl izolace do 25 mm | m | 675 | 57.2 | 38610 | CS ÚRS 2020 01 |  | základní | 0.106 | 71.55 | 6e-05 | 0.0405 | 0 | 0 | 16 | K | 2 |  |  |  | ROZPOCET | 38610 | 0 | 0 | 0 | 0 | 1 | 38610 | 16 | 376058713
| PP |  | Montáž izolace tepelné potrubí a ohybů tvarovkami nebo deskami potrubními pouzdry bez povrchové úpravy (izolační materiál ve specifikaci) přilepenými v příčných a podélných spojích izolace potrubí jednovrstvá, tloušťky izolace do 25 mm | [14 empty] | PP | 2
30 | M | 28377104 | pouzdro izolační potrubní z pěnového polyetylenu 22/13mm | m | 147 | 16.4 | 2410.8 | CS ÚRS 2020 01 |  | základní | 0 | 0 | 4e-05 | 0.00588 | 0 | 0 | 32 | M | 2 |  |  |  | ROZPOCET | 2410.8 | 0 | 0 | 0 | 0 | 1 | 2410.8 | 16 | 2006804842
| PP |  | pouzdro izolační potrubní z pěnového polyetylenu 22/13mm | [14 empty] | PP | 2
31 | M | 28377112 | pouzdro izolační potrubní z pěnového polyetylenu 28/13mm | m | 93 | 19.6 | 1822.8 | CS ÚRS 2020 01 |  | základní | 0 | 0 | 5e-05 | 0.00465 | 0 | 0 | 32 | M | 2 |  |  |  | ROZPOCET | 1822.8 | 0 | 0 | 0 | 0 | 1 | 1822.8 | 16 | -29465994
| PP |  | pouzdro izolační potrubní z pěnového polyetylenu 28/13mm | [14 empty] | PP | 2
32 | M | 28377116 | pouzdro izolační potrubní z pěnového polyetylenu 35/13mm | m | 98 | 26 | 2548 | CS ÚRS 2020 01 |  | základní | 0 | 0 | 6e-05 | 0.00588 | 0 | 0 | 32 | M | 2 |  |  |  | ROZPOCET | 2548 | 0 | 0 | 0 | 0 | 1 | 2548 | 16 | 1329285281
| PP |  | pouzdro izolační potrubní z pěnového polyetylenu 35/13mm | [14 empty] | PP | 2
33 | M | 28377045 | pouzdro izolační potrubní z pěnového polyetylenu 22/20mm | m | 129 | 29.7 | 3831.3 | CS ÚRS 2020 01 |  | základní | 0 | 0 | 8e-05 | 0.01032 | 0 | 0 | 32 | M | 2 |  |  |  | ROZPOCET | 3831.3 | 0 | 0 | 0 | 0 | 1 | 3831.3 | 16 | 96005818
| PP |  | pouzdro izolační potrubní z pěnového polyetylenu 22/20mm | [14 empty] | PP | 2
34 | M | 28377048 | pouzdro izolační potrubní z pěnového polyetylenu 28/20mm | m | 103 | 35.1 | 3615.3 | CS ÚRS 2020 01 |  | základní | 0 | 0 | 9e-05 | 0.00927 | 0 | 0 | 32 | M | 2 |  |  |  | ROZPOCET | 3615.3 | 0 | 0 | 0 | 0 | 1 | 3615.3 | 16 | -517944237
| PP |  | pouzdro izolační potrubní z pěnového polyetylenu 28/20mm | [14 empty] | PP | 2
35 | M | 28377055 | pouzdro izolační potrubní z pěnového polyetylenu 35/20mm | m | 84 | 41.5 | 3486 | CS ÚRS 2020 01 |  | základní | 0 | 0 | 0.0001 | 0.0084 | 0 | 0 | 32 | M | 2 |  |  |  | ROZPOCET | 3486 | 0 | 0 | 0 | 0 | 1 | 3486 | 16 | -598966880
| PP |  | pouzdro izolační potrubní z pěnového polyetylenu 35/20mm | [14 empty] | PP | 2
36 | M | 28377078 | pouzdro izolační potrubní z pěnového polyetylenu 110/13mm | m | 119 | 84.5 | 10055.5 | CS ÚRS 2020 01 |  | základní | 0 | 0 | 0.00016 | 0.01904 | 0 | 0 | 32 | M | 2 |  |  |  | ROZPOCET | 10055.5 | 0 | 0 | 0 | 0 | 1 | 10055.5 | 16 | -1169919481
| PP |  | pouzdro izolační potrubní z pěnového polyetylenu 110/13mm | [14 empty] | PP | 2
37 | K | 998713102 | Přesun hmot tonážní pro izolace tepelné v objektech v do 12 m | t | 0.104 | 971 | 100.98 | CS ÚRS 2020 01 |  | základní | 1.831 | 0.19042 | 0 | 0 | 0 | 0 | 16 | K | 2 |  |  |  | ROZPOCET | 100.98 | 0 | 0 | 0 | 0 | 1 | 100.98 | 16 | -949524778
| PP |  | Přesun hmot pro izolace tepelné stanovený z hmotnosti přesunovaného materiálu vodorovná dopravní vzdálenost do 50 m v objektech výšky přes 6 m do 12 m | [14 empty] | PP | 2
38 | K | 998713181 | Příplatek k přesunu hmot tonážní 713 prováděný bez použití mechanizace | t | 0.104 | 584 | 60.74 | CS ÚRS 2020 01 |  | základní | 1.45 | 0.1508 | 0 | 0 | 0 | 0 | 16 | K | 2 |  |  |  | ROZPOCET | 60.74 | 0 | 0 | 0 | 0 | 1 | 60.74 | 16 | 1240458237
| PP |  | Přesun hmot pro izolace tepelné stanovený z hmotnosti přesunovaného materiálu Příplatek k cenám za přesun prováděný bez použití mechanizace pro jakoukoliv výšku objektu | [14 empty] | PP | 2
| D | 721 | Zdravotechnika - vnitřní kanalizace |  |  |  | 434342.8 |  |  |  |  | 263.3985 |  | 1.4553 |  | 0 | 2 | D | 1 |  |  |  | ROZPOCET | [6 empty] | 434342.8
39 | K | 721173401 | Potrubí kanalizační z PVC SN 4 svodné DN 110 | m | 31 | 334 | 10354 | CS ÚRS 2020 01 |  | základní | 0.363 | 11.253 | 0.00142 | 0.04402 | 0 | 0 | 16 | K | 2 |  |  |  | ROZPOCET | 10354 | 0 | 0 | 0 | 0 | 1 | 10354 | 16 | -1619440048
| PP |  | Potrubí z trub PVC SN4 svodné (ležaté) DN 110 | [14 empty] | PP | 2
40 | K | 721173402 | Potrubí kanalizační z PVC SN 4 svodné DN 125 | m | 33 | 423 | 13959 | CS ÚRS 2020 01 |  | základní | 0.383 | 12.639 | 0.00744 | 0.24552 | 0 | 0 | 16 | K | 2 |  |  |  | ROZPOCET | 13959 | 0 | 0 | 0 | 0 | 1 | 13959 | 16 | 1531663985
| PP |  | Potrubí z trub PVC SN4 svodné (ležaté) DN 125 | [14 empty] | PP | 2
41 | K | 721173403 | Potrubí kanalizační z PVC SN 4 svodné DN 160 | m | 54 | 532 | 28728 | CS ÚRS 2020 01 |  | základní | 0.404 | 21.816 | 0.01232 | 0.66528 | 0 | 0 | 16 | K | 2 |  |  |  | ROZPOCET | 28728 | 0 | 0 | 0 | 0 | 1 | 28728 | 16 | 578612302
| PP |  | Potrubí z trub PVC SN4 svodné (ležaté) DN 160 | [14 empty] | PP | 2
42 | K | 721174041 | Potrubí kanalizační z PP připojovací DN 32 | m | 8 | 350 | 2800 |  |  | základní | 0.659 | 5.272 | 0.00029 | 0.00232 | 0 | 0 | 16 | K | 2 |  |  |  | ROZPOCET | 2800 | 0 | 0 | 0 | 0 | 1 | 2800 | 16 | -634386910
| PP |  | Potrubí z plastových trub polypropylenové připojovací DN 32 - odvod kondenzátu | [14 empty] | PP | 2
43 | K | 721175103 | Potrubí kanalizační z PP připojovací odhlučněné třívrstvé DN 50 | m | 76 | 450 | 34200 | CS ÚRS 2020 01 |  | základní | 0.47 | 35.72 | 0.00055 | 0.0418 | 0 | 0 | 16 | K | 2 |  |  |  | ROZPOCET | 34200 | 0 | 0 | 0 | 0 | 1 | 34200 | 16 | 2138812089
| PP |  | Plastové potrubí odhlučněné třívrstvé připojovací DN 50 | [14 empty] | PP | 2
44 | K | 721175104 | Potrubí kanalizační z PP připojovací odhlučněné třívrstvé DN 75 | m | 18 | 552 | 9936 | CS ÚRS 2020 01 |  | základní | 0.5 | 9 | 0.00104 | 0.01872 | 0 | 0 | 16 | K | 2 |  |  |  | ROZPOCET | 9936 | 0 | 0 | 0 | 0 | 1 | 9936 | 16 | 719670274
| PP |  | Plastové potrubí odhlučněné třívrstvé připojovací DN 75 | [14 empty] | PP | 2
45 | K | 721175105 | Potrubí kanalizační z PP připojovací odhlučněné třívrstvé DN 110 | m | 15 | 1080 | 16200 | CS ÚRS 2020 01 |  | základní | 1.1 | 16.5 | 0.00187 | 0.02805 | 0 | 0 | 16 | K | 2 |  |  |  | ROZPOCET | 16200 | 0 | 0 | 0 | 0 | 1 | 16200 | 16 | 794038735
| PP |  | Plastové potrubí odhlučněné třívrstvé připojovací DN 110 | [14 empty] | PP | 2
46 | K | 721175112 | Potrubí kanalizační z PP odpadní vysoce odhlučněné třívrstvé DN 110 | m | 119 | 2030 | 241570 | CS ÚRS 2020 01 |  | základní | 0.79 | 94.01 | 0.00288 | 0.34272 | 0 | 0 | 16 | K | 2 |  |  |  | ROZPOCET | 241570 | 0 | 0 | 0 | 0 | 1 | 241570 | 16 | 1941990919
| PP |  | Potrubí plastové odhlučněné vysoce tlumící třívrstvé odpadní (svislé) DN 110 | [14 empty] | PP | 2
47 | K | 721175122 | Potrubí kanalizační z PP svodné vysoce odhlučněné třívrstvé DN 110 | m | 13 | 2040 | 26520 | CS ÚRS 2020 01 |  | základní | 1.14 | 14.82 | 0.00296 | 0.03848 | 0 | 0 | 16 | K | 2 |  |  |  | ROZPOCET | 26520 | 0 | 0 | 0 | 0 | 1 | 26520 | 16 | -1211261789
| PP |  | Potrubí plastové odhlučněné vysoce tlumící třívrstvé svodné (ležaté) DN 110 | [14 empty] | PP | 2
48 | K | 721194105 | Vyvedení a upevnění odpadních výpustek DN 50 | kus | 61 | 80.4 | 4904.4 | CS ÚRS 2020 01 |  | základní | 0.174 | 10.614 | 0 | 0 | 0 | 0 | 16 | K | 2 |  |  |  | ROZPOCET | 4904.4 | 0 | 0 | 0 | 0 | 1 | 4904.4 | 16 | -1739698829
| PP |  | Vyměření přípojek na potrubí vyvedení a upevnění odpadních výpustek DN 50 | [14 empty] | PP | 2
49 | K | 721194109 | Vyvedení a upevnění odpadních výpustek DN 100 | kus | 15 | 120 | 1800 | CS ÚRS 2020 01 |  | základní | 0.259 | 3.885 | 0 | 0 | 0 | 0 | 16 | K | 2 |  |  |  | ROZPOCET | 1800 | 0 | 0 | 0 | 0 | 1 | 1800 | 16 | 1200023169
| PP |  | Vyměření přípojek na potrubí vyvedení a upevnění odpadních výpustek DN 100 | [14 empty] | PP | 2
50 | K | 721226R01 | Vodní ZU pro odvod kondenzátu DN 40 s připojením DN32 | kus | 10 | 966 | 9660 |  |  | základní | 0.113 | 1.13 | 0.00034 | 0.0034 | 0 | 0 | 16 | K | 2 |  |  |  | ROZPOCET | 9660 | 0 | 0 | 0 | 0 | 1 | 9660 | 16 | 208721474
| PP |  | Vodní ZU pro odvod kondenzátu DN40 s připojením DN32 popř. d 12-18 mm, s přídavnou mechanickou uzávěrkou a čistící vložkou, s otáčivým ramenem odtoku | [14 empty] | PP | 2
51 | K | 721233212 | Střešní vtok polypropylen PP pro pochůzné střechy svislý odtok DN 110 | kus | 6 | 2050 | 12300 | CS ÚRS 2020 01 |  | základní | 0.225 | 1.35 | 0.00342 | 0.02052 | 0 | 0 | 16 | K | 2 |  |  |  | ROZPOCET | 12300 | 0 | 0 | 0 | 0 | 1 | 12300 | 16 | 1242694761
| PP |  | Střešní vtoky (vpusti) polypropylenové (PP) pro pochůzné střechy s odtokem svislým DN 110 | [14 empty] | PP | 2
52 | K | 721242115 | Lapač střešních splavenin z PP s kulovým kloubem na odtoku DN 110 | kus | 2 | 3310 | 6620 | CS ÚRS 2020 01 |  | základní | 0.559 | 1.118 | 0.0015 | 0.003 | 0 | 0 | 16 | K | 2 |  |  |  | ROZPOCET | 6620 | 0 | 0 | 0 | 0 | 1 | 6620 | 16 | -1231036662
| PP |  | Lapače střešních splavenin polypropylenové (PP) s kulovým kloubem na odtoku DN 110 | [14 empty] | PP | 2
53 | K | 721273153 | Hlavice ventilační polypropylen PP DN 110 | kus | 5 | 764 | 3820 | CS ÚRS 2020 01 |  | základní | 0.177 | 0.885 | 0.00029 | 0.00145 | 0 | 0 | 16 | K | 2 |  |  |  | ROZPOCET | 3820 | 0 | 0 | 0 | 0 | 1 | 3820 | 16 | 1638289521
| PP |  | Ventilační hlavice z polypropylenu (PP) DN 110 | [14 empty] | PP | 2
54 | K | 721290111 | Zkouška těsnosti potrubí kanalizace vodou do DN 125 | m | 338 | 22.8 | 7706.4 | CS ÚRS 2020 01 |  | základní | 0.048 | 16.224 | 0 | 0 | 0 | 0 | 16 | K | 2 |  |  |  | ROZPOCET | 7706.4 | 0 | 0 | 0 | 0 | 1 | 7706.4 | 16 | -1843420316
| PP |  | Zkouška těsnosti kanalizace v objektech vodou do DN 125 | [14 empty] | PP | 2
| VV |  | dle potrubí | [14 empty] | VV | 2 | 1 | True | 0 | ROZPOCET
| VV |  | 8+31+33+119+25+15+13+18+76 |  | 338 | [12 empty] | VV | 2 | 2 | True | 1 | ROZPOCET
55 | K | 721290112 | Zkouška těsnosti potrubí kanalizace vodou do DN 200 | m | 54 | 29.8 | 1609.2 | CS ÚRS 2020 01 |  | základní | 0.059 | 3.186 | 0 | 0 | 0 | 0 | 16 | K | 2 |  |  |  | ROZPOCET | 1609.2 | 0 | 0 | 0 | 0 | 1 | 1609.2 | 16 | -459908431
| PP |  | Zkouška těsnosti kanalizace v objektech vodou DN 150 nebo DN 200 | [14 empty] | PP | 2
| VV |  | dle potrubí | [14 empty] | VV | 2 | 1 | True | 0 | ROZPOCET
| VV |  | 54 |  | 54 | [12 empty] | VV | 2 | 2 | True | 1 | ROZPOCET
56 | K | 998721102 | Přesun hmot tonážní pro vnitřní kanalizace v objektech v do 12 m | t | 1.455 | 651 | 947.21 | CS ÚRS 2020 01 |  | základní | 1.523 | 2.216 | 0 | 0 | 0 | 0 | 16 | K | 2 |  |  |  | ROZPOCET | 947.21 | 0 | 0 | 0 | 0 | 1 | 947.21 | 16 | 1790777450
| PP |  | Přesun hmot pro vnitřní kanalizace stanovený z hmotnosti přesunovaného materiálu vodorovná dopravní vzdálenost do 50 m v objektech výšky přes 6 do 12 m | [14 empty] | PP | 2
57 | K | 998721181 | Příplatek k přesunu hmot tonážní 721 prováděný bez použití mechanizace | t | 1.455 | 487 | 708.59 | CS ÚRS 2020 01 |  | základní | 1.21 | 1.7606 | 0 | 0 | 0 | 0 | 16 | K | 2 |  |  |  | ROZPOCET | 708.59 | 0 | 0 | 0 | 0 | 1 | 708.59 | 16 | -1320130260
| PP |  | Přesun hmot pro vnitřní kanalizace stanovený z hmotnosti přesunovaného materiálu Příplatek k ceně za přesun prováděný bez použití mechanizace pro jakoukoliv výšku objektu | [14 empty] | PP | 2
| D | 722 | Zdravotechnika - vnitřní vodovod |  |  |  | 421858.77 |  |  |  |  | 590.415 |  | 1.1862 |  | 0 | 2 | D | 1 |  |  |  | ROZPOCET | [6 empty] | 421858.77
58 | K | 722130233 | Potrubí vodovodní ocelové závitové pozinkované svařované běžné DN 25 | m | 4 | 507 | 2028 | CS ÚRS 2020 01 |  | základní | 0.668 | 2.672 | 0.00309 | 0.01236 | 0 | 0 | 16 | K | 2 |  |  |  | ROZPOCET | 2028 | 0 | 0 | 0 | 0 | 1 | 2028 | 16 | 1222407245
| PP |  | Potrubí z ocelových trubek pozinkovaných závitových svařovaných běžných DN 25 | [14 empty] | PP | 2
59 | K | 722130234 | Potrubí vodovodní ocelové závitové pozinkované svařované běžné DN 32 | m | 12 | 532 | 6384 | CS ÚRS 2020 01 |  | základní | 0.572 | 6.864 | 0.00451 | 0.05412 | 0 | 0 | 16 | K | 2 |  |  |  | ROZPOCET | 6384 | 0 | 0 | 0 | 0 | 1 | 6384 | 16 | 528716438
| PP |  | Potrubí z ocelových trubek pozinkovaných závitových svařovaných běžných DN 32 | [14 empty] | PP | 2
60 | K | 722171934 | Potrubí plastové výměna trub nebo tvarovek D do 32 mm | kus | 2 | 141 | 282 | CS ÚRS 2020 01 |  | základní | 0.28 | 0.56 | 5e-05 | 0.0001 | 0 | 0 | 16 | K | 2 |  |  |  | ROZPOCET | 282 | 0 | 0 | 0 | 0 | 1 | 282 | 16 | -761751509
| PP |  | Výměna trubky, tvarovky, vsazení odbočky na rozvodech vody z plastů D přes 25 do 32 mm | [14 empty] | PP | 2
61 | M | 28654076 | T-kus jednoznačný PPR D 32mm | kus | 2 | 20.4 | 40.8 | CS ÚRS 2020 01 |  | základní | 0 | 0 | 7e-05 | 0.00014 | 0 | 0 | 32 | M | 2 |  |  |  | ROZPOCET | 40.8 | 0 | 0 | 0 | 0 | 1 | 40.8 | 16 | 2028060978
| PP |  | T-kus jednoznačný PPR D 32mm | [14 empty] | PP | 2
62 | K | 722174022 | Potrubí vodovodní plastové PPR svar polyfuze PN 20 D 20 x 3,4 mm | m | 276 | 305 | 84180 | CS ÚRS 2020 01 |  | základní | 0.529 | 146.004 | 0.00098 | 0.27048 | 0 | 0 | 16 | K | 2 |  |  |  | ROZPOCET | 84180 | 0 | 0 | 0 | 0 | 1 | 84180 | 16 | -1413652560
| PP |  | Potrubí z plastových trubek z polypropylenu (PPR) svařovaných polyfuzně PN 20 (SDR 6) D 20 x 3,4 | [14 empty] | PP | 2
| VV |  | studená | [14 empty] | VV | 2 | 1 | True | 0 | ROZPOCET
| VV |  | 147 |  | 147 | [12 empty] | VV | 2 | 2 | True | 0 | ROZPOCET
| VV |  | teplá, cirkulace | [14 empty] | VV | 2 | 1 | True | 0 | ROZPOCET
| VV |  | 129 |  | 129 | [12 empty] | VV | 2 | 2 | True | 0 | ROZPOCET
| VV |  | Součet |  | 276 | [12 empty] | VV | 2 | 4 | True | 1 | ROZPOCET
63 | K | 722174023 | Potrubí vodovodní plastové PPR svar polyfuze PN 20 D 25 x 4,2 mm | m | 196 | 369 | 72324 | CS ÚRS 2020 01 |  | základní | 0.616 | 120.736 | 0.00126 | 0.24696 | 0 | 0 | 16 | K | 2 |  |  |  | ROZPOCET | 72324 | 0 | 0 | 0 | 0 | 1 | 72324 | 16 | -1493485150
| PP |  | Potrubí z plastových trubek z polypropylenu (PPR) svařovaných polyfuzně PN 20 (SDR 6) D 25 x 4,2 | [14 empty] | PP | 2
| VV |  | studená | [14 empty] | VV | 2 | 1 | True | 0 | ROZPOCET
| VV |  | 93 |  | 93 | [12 empty] | VV | 2 | 2 | True | 0 | ROZPOCET
| VV |  | teplá, cirkulace | [14 empty] | VV | 2 | 1 | True | 0 | ROZPOCET
| VV |  | 103 |  | 103 | [12 empty] | VV | 2 | 2 | True | 0 | ROZPOCET
| VV |  | Součet |  | 196 | [12 empty] | VV | 2 | 4 | True | 1 | ROZPOCET
64 | K | 722174024 | Potrubí vodovodní plastové PPR svar polyfuze PN 20 D 32 x5,4 mm | m | 182 | 438 | 79716 | CS ÚRS 2020 01 |  | základní | 0.696 | 126.672 | 0.00153 | 0.27846 | 0 | 0 | 16 | K | 2 |  |  |  | ROZPOCET | 79716 | 0 | 0 | 0 | 0 | 1 | 79716 | 16 | 693513033
| PP |  | Potrubí z plastových trubek z polypropylenu (PPR) svařovaných polyfuzně PN 20 (SDR 6) D 32 x 5,4 | [14 empty] | PP | 2
| VV |  | studená | [14 empty] | VV | 2 | 1 | True | 0 | ROZPOCET
| VV |  | 98 |  | 98 | [12 empty] | VV | 2 | 2 | True | 0 | ROZPOCET
| VV |  | teplá, cirkulace | [14 empty] | VV | 2 | 1 | True | 0 | ROZPOCET
| VV |  | 84 |  | 84 | [12 empty] | VV | 2 | 2 | True | 0 | ROZPOCET
| VV |  | Součet |  | 182 | [12 empty] | VV | 2 | 4 | True | 1 | ROZPOCET
65 | K | 722190401 | Vyvedení a upevnění výpustku do DN 25 | kus | 116 | 196 | 22736 | CS ÚRS 2020 01 |  | základní | 0.425 | 49.3 | 0 | 0 | 0 | 0 | 16 | K | 2 |  |  |  | ROZPOCET | 22736 | 0 | 0 | 0 | 0 | 1 | 22736 | 16 | 880929304
| PP |  | Zřízení přípojek na potrubí vyvedení a upevnění výpustek do DN 25 | [14 empty] | PP | 2
66 | K | 722231074 | Ventil zpětný mosazný G 1 PN 10 do 110°C se dvěma závity | kus | 2 | 386 | 772 | CS ÚRS 2020 01 |  | základní | 0.227 | 0.454 | 0.00024 | 0.00048 | 0 | 0 | 16 | K | 2 |  |  |  | ROZPOCET | 772 | 0 | 0 | 0 | 0 | 1 | 772 | 16 | -1133168399
| PP |  | Armatury se dvěma závity ventily zpětné mosazné PN 10 do 110°C G 1 | [14 empty] | PP | 2
67 | K | 722231076 | Ventil zpětný mosazný G 6/4 PN 10 do 110°C se dvěma závity | kus | 1 | 737 | 737 | CS ÚRS 2020 01 |  | základní | 0.352 | 0.352 | 0.0005 | 0.0005 | 0 | 0 | 16 | K | 2 |  |  |  | ROZPOCET | 737 | 0 | 0 | 0 | 0 | 1 | 737 | 16 | -194146977
| PP |  | Armatury se dvěma závity ventily zpětné mosazné PN 10 do 110°C G 6/4 | [14 empty] | PP | 2
68 | K | 722232044 | Kohout kulový přímý G 3/4 PN 42 do 185°C vnitřní závit | kus | 2 | 344 | 688 | CS ÚRS 2020 01 |  | základní | 0.2 | 0.4 | 0.00034 | 0.00068 | 0 | 0 | 16 | K | 2 |  |  |  | ROZPOCET | 688 | 0 | 0 | 0 | 0 | 1 | 688 | 16 | -1559505948
| PP |  | Armatury se dvěma závity kulové kohouty PN 42 do 185 °C přímé vnitřní závit G 3/4 | [14 empty] | PP | 2
69 | K | 722232045 | Kohout kulový přímý G 1 PN 42 do 185°C vnitřní závit | kus | 48 | 497 | 23856 | CS ÚRS 2020 01 |  | základní | 0.22 | 10.56 | 0.0005 | 0.024 | 0 | 0 | 16 | K | 2 |  |  |  | ROZPOCET | 23856 | 0 | 0 | 0 | 0 | 1 | 23856 | 16 | 1514745184
| PP |  | Armatury se dvěma závity kulové kohouty PN 42 do 185 °C přímé vnitřní závit G 1 | [14 empty] | PP | 2
70 | K | 722232046 | Kohout kulový přímý G 5/4 PN 42 do 185°C vnitřní závit | kus | 4 | 681 | 2724 | CS ÚRS 2020 01 |  | základní | 0.26 | 1.04 | 0.0007 | 0.0028 | 0 | 0 | 16 | K | 2 |  |  |  | ROZPOCET | 2724 | 0 | 0 | 0 | 0 | 1 | 2724 | 16 | 2071477609
| PP |  | Armatury se dvěma závity kulové kohouty PN 42 do 185 °C přímé vnitřní závit G 5/4 | [14 empty] | PP | 2
71 | K | 722232047 | Kohout kulový přímý G 6/4 PN 42 do 185°C vnitřní závit | kus | 1 | 987 | 987 | CS ÚRS 2020 01 |  | základní | 0.34 | 0.34 | 0.00107 | 0.00107 | 0 | 0 | 16 | K | 2 |  |  |  | ROZPOCET | 987 | 0 | 0 | 0 | 0 | 1 | 987 | 16 | -1787279554
| PP |  | Armatury se dvěma závity kulové kohouty PN 42 do 185 °C přímé vnitřní závit G 6/4 | [14 empty] | PP | 2
72 | K | 722232048 | Kohout kulový přímý G 2 PN 42 do 185°C vnitřní závit | kus | 1 | 1460 | 1460 | CS ÚRS 2020 01 |  | základní | 0.41 | 0.41 | 0.00168 | 0.00168 | 0 | 0 | 16 | K | 2 |  |  |  | ROZPOCET | 1460 | 0 | 0 | 0 | 0 | 1 | 1460 | 16 | 322214213
| PP |  | Armatury se dvěma závity kulové kohouty PN 42 do 185 °C přímé vnitřní závit G 2 | [14 empty] | PP | 2
73 | K | 722234265 | Filtr mosazný G 1 PN 20 do 80°C s 2x vnitřním závitem | kus | 2 | 316 | 632 | CS ÚRS 2020 01 |  | základní | 0.22 | 0.44 | 0.00031 | 0.00062 | 0 | 0 | 16 | K | 2 |  |  |  | ROZPOCET | 632 | 0 | 0 | 0 | 0 | 1 | 632 | 16 | 595782863
| PP |  | Armatury se dvěma závity filtry mosazný PN 20 do 80 °C G 1 | [14 empty] | PP | 2
74 | K | 722250132 | Hydrantový systém s tvarově stálou hadicí D 25 x 20 m celoplechový | soubor | 1 | 8020 | 8020 | CS ÚRS 2020 01 |  | základní | 1.03 | 1.03 | 0.0282 | 0.0282 | 0 | 0 | 16 | K | 2 |  |  |  | ROZPOCET | 8020 | 0 | 0 | 0 | 0 | 1 | 8020 | 16 | -1641843006
| PP |  | Požární příslušenství a armatury hydrantový systém s tvarově stálou hadicí celoplechový D 25 x 20 m | [14 empty] | PP | 2
75 | K | 722250R01 | Hydrantový systém s tvarově stálou hadicí D 19 x 20 m celoplechový | soubor | 3 | 7620 | 22860 |  |  | základní | 1.03 | 3.09 | 0.02814 | 0.08442 | 0 | 0 | 16 | K | 2 |  |  |  | ROZPOCET | 22860 | 0 | 0 | 0 | 0 | 1 | 22860 | 16 | -1942755306
| PP |  | Požární příslušenství a armatury hydrantový systém s tvarově stálou hadicí celoplechový D 19 x 20 m | [14 empty] | PP | 2
76 | K | 722262211 | Vodoměr závitový jednovtokový suchoběžný do 40°C G 1/2 x 80 mm Qn 1,5 m3/h horizontální | kus | 10 | 876 | 8760 | CS ÚRS 2020 01 |  | základní | 0.375 | 3.75 | 0.00127 | 0.0127 | 0 | 0 | 16 | K | 2 |  |  |  | ROZPOCET | 8760 | 0 | 0 | 0 | 0 | 1 | 8760 | 16 | -262757904
| PP |  | Vodoměry pro vodu do 40°C závitové horizontální jednovtokové suchoběžné G 1/2 x 80 mm Qn 1,5 | [14 empty] | PP | 2
77 | K | 722262302 | Vodoměr závitový vícevtokový mokroběžný do 40°C G 5/4 x 150 mm Qn 6 m3/h vertikální | kus | 1 | 3300 | 3300 | CS ÚRS 2020 01 |  | základní | 0.46 | 0.46 | 0.00485 | 0.00485 | 0 | 0 | 16 | K | 2 |  |  |  | ROZPOCET | 3300 | 0 | 0 | 0 | 0 | 1 | 3300 | 16 | 1871585785
| PP |  | Vodoměry pro vodu do 40°C závitové vertikální vícevtokové mokroběžné G 5/4 x 150 mm Qn 6 | [14 empty] | PP | 2
78 | K | 722263205 | Vodoměr závitový jednovtokový suchoběžný do 100°C G 1/2 x 80 mm Qn 1,5 m3/h horizontální | kus | 10 | 995 | 9950 | CS ÚRS 2020 01 |  | základní | 0.375 | 3.75 | 0.00116 | 0.0116 | 0 | 0 | 16 | K | 2 |  |  |  | ROZPOCET | 9950 | 0 | 0 | 0 | 0 | 1 | 9950 | 16 | -1578530920
| PP |  | Vodoměry pro vodu do 100°C závitové horizontální jednovtokové suchoběžné G 1/2 x 80 mm Qn 1,5 | [14 empty] | PP | 2
79 | K | 722263254 | Vodoměr závitový vícevtokový mokroběžný do 100°C G 1 x 260 mm Qn 5 m3/h vertikální | kus | 1 | 3980 | 3980 | CS ÚRS 2020 01 |  | základní | 0.46 | 0.46 | 0.00486 | 0.00486 | 0 | 0 | 16 | K | 2 |  |  |  | ROZPOCET | 3980 | 0 | 0 | 0 | 0 | 1 | 3980 | 16 | -319666943
| PP |  | Vodoměry pro vodu do 100°C závitové vertikální vícevtokové mokroběžné G 1 x 260 mm Qn 5 | [14 empty] | PP | 2
80 | K | 734411127 | Teploměr technický s pevným stonkem a jímkou zadní připojení průměr 100 mm délky 100 mm | kus | 2 | 701 | 1402 | CS ÚRS 2020 01 |  | základní | 0.381 | 0.762 | 0.00056 | 0.00112 | 0 | 0 | 16 | K | 2 |  |  |  | ROZPOCET | 1402 | 0 | 0 | 0 | 0 | 1 | 1402 | 16 | -1105747644
| PP |  | Teploměry technické s pevným stonkem a jímkou zadní připojení (axiální) průměr 100 mm délka stonku 100 mm | [14 empty] | PP | 2
81 | K | 722290226 | Zkouška těsnosti vodovodního potrubí závitového do DN 50 | m | 720 | 45.8 | 32976 | CS ÚRS 2020 01 |  | základní | 0.067 | 48.24 | 0.00019 | 0.1368 | 0 | 0 | 16 | K | 2 |  |  |  | ROZPOCET | 32976 | 0 | 0 | 0 | 0 | 1 | 32976 | 16 | 2089560484
| PP |  | Zkoušky, proplach a desinfekce vodovodního potrubí zkoušky těsnosti vodovodního potrubí závitového do DN 50 | [14 empty] | PP | 2
| VV |  | dle potrubí | [14 empty] | VV | 2 | 1 | True | 0 | ROZPOCET
| VV |  | 4+12+147+129+93+103+98+84+9+41 |  | 720 | [12 empty] | VV | 2 | 2 | True | 1 | ROZPOCET
82 | K | 722290234 | Proplach a dezinfekce vodovodního potrubí do DN 80 | m | 720 | 41.4 | 29808 | CS ÚRS 2020 01 |  | základní | 0.082 | 59.04 | 1e-05 | 0.0072 | 0 | 0 | 16 | K | 2 |  |  |  | ROZPOCET | 29808 | 0 | 0 | 0 | 0 | 1 | 29808 | 16 | 934641940
| PP |  | Zkoušky, proplach a desinfekce vodovodního potrubí proplach a desinfekce vodovodního potrubí do DN 80 | [14 empty] | PP | 2
| VV |  | dle potrubí | [14 empty] | VV | 2 | 1 | True | 0 | ROZPOCET
| VV |  | 720 |  | 720 | [12 empty] | VV | 2 | 2 | True | 1 | ROZPOCET
83 | K | 998722102 | Přesun hmot tonážní pro vnitřní vodovod v objektech v do 12 m | t | 1.186 | 584 | 692.62 | CS ÚRS 2020 01 |  | základní | 1.374 | 1.6296 | 0 | 0 | 0 | 0 | 16 | K | 2 |  |  |  | ROZPOCET | 692.62 | 0 | 0 | 0 | 0 | 1 | 692.62 | 16 | -710535965
| PP |  | Přesun hmot pro vnitřní vodovod stanovený z hmotnosti přesunovaného materiálu vodorovná dopravní vzdálenost do 50 m v objektech výšky přes 6 do 12 m | [14 empty] | PP | 2
84 | K | 998722181 | Příplatek k přesunu hmot tonážní 722 prováděný bez použití mechanizace | t | 1.186 | 475 | 563.35 | CS ÚRS 2020 01 |  | základní | 1.18 | 1.3995 | 0 | 0 | 0 | 0 | 16 | K | 2 |  |  |  | ROZPOCET | 563.35 | 0 | 0 | 0 | 0 | 1 | 563.35 | 16 | -1408400119
| PP |  | Přesun hmot pro vnitřní vodovod stanovený z hmotnosti přesunovaného materiálu Příplatek k ceně za přesun prováděný bez použití mechanizace pro jakoukoliv výšku objektu | [14 empty] | PP | 2
| D | 725 | Zdravotechnika - zařizovací předměty |  |  |  | 611351.75 |  |  |  |  | 131.7661 |  | 0.97735 |  | 0 | 2 | D | 1 |  |  |  | ROZPOCET | [6 empty] | 611351.75
85 | K | 725112022 | Klozet keramický závěsný na nosné stěny s hlubokým splachováním odpad vodorovný | soubor | 4 | 4400 | 17600 | CS ÚRS 2020 01 |  | základní | 1.1 | 4.4 | 0.01697 | 0.06788 | 0 | 0 | 16 | K | 2 |  |  |  | ROZPOCET | 17600 | 0 | 0 | 0 | 0 | 1 | 17600 | 16 | -689166673
| PP |  | Zařízení záchodů klozety keramické závěsné na nosné stěny s hlubokým splachováním odpad vodorovný | [14 empty] | PP | 2
86 | K | 725112R01 | Klozet keramický závěsný na nosné stěny s hlubokým splachováním odpad vodorovný, pro tělesně postižené | soubor | 11 | 4900 | 53900 |  |  | základní | 1.1 | 12.1 | 0.01692 | 0.18612 | 0 | 0 | 16 | K | 2 |  |  |  | ROZPOCET | 53900 | 0 | 0 | 0 | 0 | 1 | 53900 | 16 | -808863747
| PP |  | Zařízení záchodů klozety keramické závěsné na nosné stěny s hlubokým splachováním odpad vodorovný, pro tělesně postižené | [14 empty] | PP | 2
87 | K | 725121527 | Pisoárový záchodek automatický s integrovaným napájecím zdrojem | soubor | 1 | 11800 | 11800 | CS ÚRS 2020 01 |  | základní | 1.5 | 1.5 | 0.01908 | 0.01908 | 0 | 0 | 16 | K | 2 |  |  |  | ROZPOCET | 11800 | 0 | 0 | 0 | 0 | 1 | 11800 | 16 | -1730176773
| PP |  | Pisoárové záchodky keramické automatické s integrovaným napájecím zdrojem | [14 empty] | PP | 2
88 | K | 725211602 | Umyvadlo keramické bílé šířky 550 mm bez krytu na sifon připevněné na stěnu šrouby | soubor | 4 | 3700 | 14800 | CS ÚRS 2020 01 |  | základní | 1.1 | 4.4 | 0.01497 | 0.05988 | 0 | 0 | 16 | K | 2 |  |  |  | ROZPOCET | 14800 | 0 | 0 | 0 | 0 | 1 | 14800 | 16 | 1811552894
| PP |  | Umyvadla keramická bílá bez výtokových armatur připevněná na stěnu šrouby bez sloupu nebo krytu na sifon 550 mm | [14 empty] | PP | 2
89 | K | 725211681 | Umyvadlo keramické bílé zdravotní šířky 640 mm připevněné na stěnu šrouby | soubor | 11 | 3340 | 36740 | CS ÚRS 2020 01 |  | základní | 1.1 | 12.1 | 0.01921 | 0.21131 | 0 | 0 | 16 | K | 2 |  |  |  | ROZPOCET | 36740 | 0 | 0 | 0 | 0 | 1 | 36740 | 16 | -1001121035
| PP |  | Umyvadla keramická bílá bez výtokových armatur připevněná na stěnu šrouby zdravotní bílá 640 mm | [14 empty] | PP | 2
90 | K | 721212R01 | Odtokový sprchový žlab délky 950 mm s krycím roštem a zápachovou uzávěrkou | kus | 10 | 6710 | 67100 | CS ÚRS 2020 01 |  | základní | 2.54 | 25.4 | 0.00474 | 0.0474 | 0 | 0 | 16 | K | 2 |  |  |  | ROZPOCET | 67100 | 0 | 0 | 0 | 0 | 1 | 67100 | 16 | -591478603
| PP |  | Odtokové sprchové žlaby se zápachovou uzávěrkou a krycím roštem délky 950 mm | [14 empty] | PP | 2
91 | K | 725241R01 | Vanička sprchová akrylátová obdélníková 1000x800 mm | soubor | 1 | 6970 | 6970 | CS ÚRS 2020 01 |  | základní | 2.54 | 2.54 | 0.01698 | 0.01698 | 0 | 0 | 16 | K | 2 |  |  |  | ROZPOCET | 6970 | 0 | 0 | 0 | 0 | 1 | 6970 | 16 | -2032879130
| PP |  | Sprchové vaničky akrylátové obdélníkové 1000x800 mm | [14 empty] | PP | 2
92 | K | 725245R01 | Zástěna sprchová dvoudílná závěs polyester do výšky 2000 mm, pro kout 1000x900 mm | soubor | 10 | 9850 | 98500 |  |  | základní | 1.5 | 15 | 0.01534 | 0.1534 | 0 | 0 | 16 | K | 2 |  |  |  | ROZPOCET | 98500 | 0 | 0 | 0 | 0 | 1 | 98500 | 16 | -1363309160
| PP |  | Sprchové vaničky, boxy, kouty a zástěny zástěny sprchové dvoudílné závěs polyester do výšky 2000 mm, pro kout 1000x900 mm | [14 empty] | PP | 2
93 | K | 725291641 | Doplňky zařízení koupelen a záchodů nerezové madlo sprchové 750 x 450 mm | soubor | 10 | 1390 | 13900 | CS ÚRS 2020 01 |  | základní | 0.25 | 2.5 | 0.0011 | 0.011 | 0 | 0 | 16 | K | 2 |  |  |  | ROZPOCET | 13900 | 0 | 0 | 0 | 0 | 1 | 13900 | 16 | -1794122359
| PP |  | Doplňky zařízení koupelen a záchodů nerezové madlo sprchové 750 x 450 mm | [14 empty] | PP | 2
94 | K | 725291642 | Doplňky zařízení koupelen a záchodů nerezové sedačky do sprchy | soubor | 10 | 3000 | 30000 | CS ÚRS 2020 01 |  | základní | 0.34 | 3.4 | 0.003 | 0.03 | 0 | 0 | 16 | K | 2 |  |  |  | ROZPOCET | 30000 | 0 | 0 | 0 | 0 | 1 | 30000 | 16 | -39998580
| PP |  | Doplňky zařízení koupelen a záchodů nerezové sedačky do sprchy | [14 empty] | PP | 2
95 | K | 725291R11 | Doplňky zařízení koupelen a záchodů nerezové madlo dl 550 mm | soubor | 11 | 1855 | 20405 |  |  | základní | 0.25 | 2.75 | 0.00075 | 0.00825 | 0 | 0 | 16 | K | 2 |  |  |  | ROZPOCET | 20405 | 0 | 0 | 0 | 0 | 1 | 20405 | 16 | 1927842175
| PP |  | Doplňky zařízení koupelen a záchodů nerezové madla délky 550 mm | [14 empty] | PP | 2
96 | K | 725291R12 | Doplňky zařízení koupelen a záchodů madlo nerezové dl 834 mm | soubor | 21 | 1971 | 41391 |  |  | základní | 0.25 | 5.25 | 0.00085 | 0.01785 | 0 | 0 | 16 | K | 2 |  |  |  | ROZPOCET | 41391 | 0 | 0 | 0 | 0 | 1 | 41391 | 16 | 1800222967
| PP |  | Doplňky zařízení koupelen a záchodů nerezové madla délky 834 mm | [14 empty] | PP | 2
97 | K | 725291R23 | Doplňky zařízení koupelen a záchodů nerezové madlo sklopné dl 834 mm | soubor | 11 | 2286 | 25146 |  |  | základní | 0.25 | 2.75 | 0.00085 | 0.00935 | 0 | 0 | 16 | K | 2 |  |  |  | ROZPOCET | 25146 | 0 | 0 | 0 | 0 | 1 | 25146 | 16 | 694209044
| PP |  | Doplňky zařízení koupelen a záchodů nerezové madla sklopná, délky 834 mm | [14 empty] | PP | 2
98 | K | 725331111 | Výlevka bez výtokových armatur keramická se sklopnou plastovou mřížkou 500 mm | soubor | 1 | 6250 | 6250 | CS ÚRS 2020 01 |  | základní | 1.5 | 1.5 | 0.01475 | 0.01475 | 0 | 0 | 16 | K | 2 |  |  |  | ROZPOCET | 6250 | 0 | 0 | 0 | 0 | 1 | 6250 | 16 | -1208212802
| PP |  | Výlevky bez výtokových armatur a splachovací nádrže keramické se sklopnou plastovou mřížkou 425 mm | [14 empty] | PP | 2
99 | K | 725813111 | Ventil rohový bez připojovací trubičky nebo flexi hadičky G 1/2 | soubor | 56 | 220 | 12320 | CS ÚRS 2020 01 |  | základní | 0.227 | 12.712 | 0.00024 | 0.01344 | 0 | 0 | 16 | K | 2 |  |  |  | ROZPOCET | 12320 | 0 | 0 | 0 | 0 | 1 | 12320 | 16 | -796963295
| PP |  | Ventily rohové bez připojovací trubičky nebo flexi hadičky G 1/2 | [14 empty] | PP | 2
100 | K | 725813112 | Ventil rohový pračkový G 3/4 | kus | 20 | 477 | 9540 | CS ÚRS 2020 01 |  | základní | 0.176 | 3.52 | 0.00109 | 0.0218 | 0 | 0 | 16 | K | 2 |  |  |  | ROZPOCET | 9540 | 0 | 0 | 0 | 0 | 1 | 9540 | 16 | 1599183405
| PP |  | Ventily rohové bez připojovací trubičky nebo flexi hadičky pračkové G 3/4 | [14 empty] | PP | 2
101 | K | 725821325 | Baterie dřezová stojánková páková s otáčivým kulatým ústím a délkou ramínka 220 mm | soubor | 13 | 1370 | 17810 | CS ÚRS 2020 01 |  | základní | 0.2 | 2.6 | 0.0018 | 0.0234 | 0 | 0 | 16 | K | 2 |  |  |  | ROZPOCET | 17810 | 0 | 0 | 0 | 0 | 1 | 17810 | 16 | 792363448
| PP |  | Baterie dřezové stojánkové pákové s otáčivým ústím a délkou ramínka 220 mm | [14 empty] | PP | 2
102 | K | 725821R01 | Baterie dřezová nástěnná páková s otáčivým kulatým ústím a délkou ramínka 200 mm, pro výlevku | soubor | 1 | 1120 | 1120 |  |  | základní | 0.2 | 0.2 | 0.00208 | 0.00208 | 0 | 0 | 16 | K | 2 |  |  |  | ROZPOCET | 1120 | 0 | 0 | 0 | 0 | 1 | 1120 | 16 | -1259869270
| PP |  | Baterie dřezové nástěnné pákové s otáčivým kulatým ústím a délkou ramínka 200 mm, pro výlevku | [14 empty] | PP | 2
103 | K | 725822612 | Baterie umyvadlová stojánková páková s výpustí | soubor | 15 | 2530 | 37950 | CS ÚRS 2020 01 |  | základní | 0.2 | 3 | 0.00184 | 0.0276 | 0 | 0 | 16 | K | 2 |  |  |  | ROZPOCET | 37950 | 0 | 0 | 0 | 0 | 1 | 37950 | 16 | -2069990769
| PP |  | Baterie umyvadlové stojánkové pákové s výpustí | [14 empty] | PP | 2
104 | K | 725841332 | Baterie sprchová podomítková s přepínačem a pohyblivým držákem | soubor | 11 | 4070 | 44770 | CS ÚRS 2020 01 |  | základní | 0.5 | 5.5 | 0.00185 | 0.02035 | 0 | 0 | 16 | K | 2 |  |  |  | ROZPOCET | 44770 | 0 | 0 | 0 | 0 | 1 | 44770 | 16 | 173764263
| PP |  | Baterie sprchové podomítkové (zápustné) s přepínačem a pohyblivým držákem | [14 empty] | PP | 2
105 | K | 725861R01 | Zápachová uzávěrka pro umyvadla DN 40/50, nerezová | kus | 15 | 772 | 11580 |  |  | základní | 0.113 | 1.695 | 0.00023 | 0.00345 | 0 | 0 | 16 | K | 2 |  |  |  | ROZPOCET | 11580 | 0 | 0 | 0 | 0 | 1 | 11580 | 16 | -1055400903
| PP |  | Zápachové uzávěrky zařizovacích předmětů pro umyvadla DN 40/50, nerezové | [14 empty] | PP | 2
106 | K | 725862103 | Zápachová uzávěrka pro dřezy DN 40/50 | kus | 13 | 349 | 4537 | CS ÚRS 2020 01 |  | základní | 0.113 | 1.469 | 0.00028 | 0.00364 | 0 | 0 | 16 | K | 2 |  |  |  | ROZPOCET | 4537 | 0 | 0 | 0 | 0 | 1 | 4537 | 16 | -1841361323
| PP |  | Zápachové uzávěrky zařizovacích předmětů pro dřezy DN 40/50 | [14 empty] | PP | 2
107 | K | 721226511 | Zápachová uzávěrka podomítková pro pračku a myčku DN 40 | kus | 20 | 785 | 15700 | CS ÚRS 2020 01 |  | základní | 0.113 | 2.26 | 0.00034 | 0.0068 | 0 | 0 | 16 | K | 2 |  |  |  | ROZPOCET | 15700 | 0 | 0 | 0 | 0 | 1 | 15700 | 16 | 1006529120
| PP |  | Zápachové uzávěrky podomítkové (Pe) s krycí deskou pro pračku a myčku DN 40 | [14 empty] | PP | 2
108 | K | 725980R01 | Dvířka revizní 150 x 150 mm, nerezová | kus | 10 | 299 | 2990 |  |  | základní | 0.021 | 0.21 | 7e-05 | 0.0007 | 0 | 0 | 16 | K | 2 |  |  |  | ROZPOCET | 2990 | 0 | 0 | 0 | 0 | 1 | 2990 | 16 | -1542427086
| PP |  | Dvířka revizní 150 x 150 mm, nerezová | [14 empty] | PP | 2
109 | K | 725980R02 | Dvířka revizní 150 x 300 mm, nerezová | kus | 1 | 599 | 599 |  |  | základní | 0.021 | 0.021 | 7e-05 | 7e-05 | 0 | 0 | 16 | K | 2 |  |  |  | ROZPOCET | 599 | 0 | 0 | 0 | 0 | 1 | 599 | 16 | -343630522
| PP |  | Dvířka revizní 150 x 300 mm, nerezová | [14 empty] | PP | 2
110 | K | 725980R03 | Dvířka revizní 300 x 300 mm, pod obklad | kus | 11 | 616 | 6776 |  |  | základní | 0.021 | 0.231 | 7e-05 | 0.00077 | 0 | 0 | 16 | K | 2 |  |  |  | ROZPOCET | 6776 | 0 | 0 | 0 | 0 | 1 | 6776 | 16 | -1342309888
| PP |  | Dvířka revizní 300 x 300 mm, pod obklad | [14 empty] | PP | 2
111 | K | 998725102 | Přesun hmot tonážní pro zařizovací předměty v objektech v do 12 m | t | 0.977 | 681 | 665.34 | CS ÚRS 2020 01 |  | základní | 1.573 | 1.5368 | 0 | 0 | 0 | 0 | 16 | K | 2 |  |  |  | ROZPOCET | 665.34 | 0 | 0 | 0 | 0 | 1 | 665.34 | 16 | 138250843
| PP |  | Přesun hmot pro zařizovací předměty stanovený z hmotnosti přesunovaného materiálu vodorovná dopravní vzdálenost do 50 m v objektech výšky přes 6 do 12 m | [14 empty] | PP | 2
112 | K | 998725181 | Příplatek k přesunu hmot tonážní 725 prováděný bez použití mechanizace | t | 0.977 | 504 | 492.41 | CS ÚRS 2020 01 |  | základní | 1.25 | 1.2212 | 0 | 0 | 0 | 0 | 16 | K | 2 |  |  |  | ROZPOCET | 492.41 | 0 | 0 | 0 | 0 | 1 | 492.41 | 16 | -1856720663
| PP |  | Přesun hmot pro zařizovací předměty stanovený z hmotnosti přesunovaného materiálu Příplatek k cenám za přesun prováděný bez použití mechanizace pro jakoukoliv výšku objektu | [14 empty] | PP | 2
| D | 726 | Zdravotechnika - předstěnové instalace |  |  |  | 135527.08 |  |  |  |  | 37.898 |  | 0.1413 |  | 0 | 2 | D | 1 |  |  |  | ROZPOCET | [6 empty] | 135527.08
113 | K | 726111031 | Instalační předstěna - klozet s ovládáním zepředu v 1080 mm závěsný do masivní zděné kce | soubor | 4 | 8320 | 33280 | CS ÚRS 2020 01 |  | základní | 2.5 | 10 | 0.0092 | 0.0368 | 0 | 0 | 16 | K | 2 |  |  |  | ROZPOCET | 33280 | 0 | 0 | 0 | 0 | 1 | 33280 | 16 | -2114309857
| PP |  | Předstěnové instalační systémy pro zazdění do masivních zděných konstrukcí pro závěsné klozety ovládání zepředu, stavební výška 1080 mm | [14 empty] | PP | 2
114 | K | 726111R01 | Instalační předstěna - klozet s ovládáním s oddáleným splachováním závěsný do masivní zděné kce nebo podlahy, pro tělesně postižené | soubor | 11 | 9280 | 102080 |  |  | základní | 2.5 | 27.5 | 0.0095 | 0.1045 | 0 | 0 | 16 | K | 2 |  |  |  | ROZPOCET | 102080 | 0 | 0 | 0 | 0 | 1 | 102080 | 16 | -1060308902
| PP |  | Předstěnové instalační systémy pro zazdění do masivních zděných konstrukcí nebo podlahy pro závěsné klozety ovládání s oddáleným splachováním, pro tělesně postižené | [14 empty] | PP | 2
115 | K | 998726112 | Přesun hmot tonážní pro instalační prefabrikáty v objektech v do 12 m | t | 0.141 | 681 | 96.02 | CS ÚRS 2020 01 |  | základní | 1.573 | 0.22179 | 0 | 0 | 0 | 0 | 16 | K | 2 |  |  |  | ROZPOCET | 96.02 | 0 | 0 | 0 | 0 | 1 | 96.02 | 16 | -461804905
| PP |  | Přesun hmot pro instalační prefabrikáty stanovený z hmotnosti přesunovaného materiálu vodorovná dopravní vzdálenost do 50 m v objektech výšky přes 6 m do 12 m | [14 empty] | PP | 2
116 | K | 998726181 | Příplatek k přesunu hmot tonážní 726 prováděný bez použití mechanizace | t | 0.141 | 504 | 71.06 | CS ÚRS 2020 01 |  | základní | 1.25 | 0.17625 | 0 | 0 | 0 | 0 | 16 | K | 2 |  |  |  | ROZPOCET | 71.06 | 0 | 0 | 0 | 0 | 1 | 71.06 | 16 | -327888196
| PP |  | Přesun hmot pro instalační prefabrikáty stanovený z hmotnosti přesunovaného materiálu Příplatek k cenám za přesun prováděný bez použití mechanizace pro jakoukoliv výšku objektu | [14 empty] | PP | 2
| D | 732 | Ústřední vytápění - strojovny |  |  |  | 21800 |  |  |  |  | 1.024 |  | 0.00656 |  | 0 | 2 | D | 1 |  |  |  | ROZPOCET | [6 empty] | 21800
117 | K | 732421R10 | Čerpadlo teplovodní mokroběžné závitové cirkulační DN 25 výtlak do 12,0 m průtok 2,20 m3/h pro TUV | soubor | 2 | 10900 | 21800 |  |  | základní | 0.512 | 1.024 | 0.00328 | 0.00656 | 0 | 0 | 16 | K | 2 |  |  |  | ROZPOCET | 21800 | 0 | 0 | 0 | 0 | 1 | 21800 | 16 | 1112247919
| PP |  | Čerpadla teplovodní závitová mokroběžná cirkulační pro TUV (elektronicky řízená) PN 10, do 80°C DN přípojky/dopravní výška H (m) - čerpací výkon Q (m3/h) DN 25 / do 12,0 m / 2,2 m3/h | [14 empty] | PP | 2
| D | HZS | Hodinové zúčtovací sazby |  |  |  | 32640 |  |  |  |  | 120 |  | 0 |  | 0 | 4 | D | 0 |  |  |  | ROZPOCET | [6 empty] | 32640
118 | K | HZS2491 | Hodinová zúčtovací sazba dělník zednických výpomocí | hod | 120 | 272 | 32640 | CS ÚRS 2020 01 |  | základní | 1 | 120 | 0 | 0 | 0 | 0 | 512 | K | 1 |  |  |  | ROZPOCET | 32640 | 0 | 0 | 0 | 0 | 1 | 32640 | 512 | -1454212216
| PP |  | Hodinové zúčtovací sazby profesí PSV zednické výpomoci a pomocné práce PSV dělník zednických výpomocí | [14 empty] | PP | 1
| D | VRN | Vedlejší rozpočtové náklady |  |  |  | 10000 |  |  |  |  | 0 |  | 0 |  | 0 | 5 | D | 0 |  |  |  | ROZPOCET | [6 empty] | 10000
| D | VRN1 | Průzkumné, geodetické a projektové práce |  |  |  | 10000 |  |  |  |  | 0 |  | 0 |  | 0 | 5 | D | 1 |  |  |  | ROZPOCET | [6 empty] | 10000
119 | K | 013254000 | Dokumentace skutečného provedení stavby | soubor | 1 | 10000 | 10000 | CS ÚRS 2020 01 |  | základní | 0 | 0 | 0 | 0 | 0 | 0 | 1024 | K | 2 |  |  |  | ROZPOCET | 10000 | 0 | 0 | 0 | 0 | 1 | 10000 | 1024 | -1682368938
| PP |  | Dokumentace skutečného provedení stavby | [14 empty] | PP | 2

## 03 - vzduchotechnika
{b0d3058e-1966-4aa8-9f70-61a58863bb3e}
2
| KRYCÍ LIST SOUPISU PRACÍ | [7 empty] | v --- níže se nacházejí doplnkové a pomocné údaje k sestavám --- v | [8 empty] | False
Stavba:
Přístavba komunitního centra Lukáš
Objekt:
03 - vzduchotechnika
| KSO: |  |  |  |  | CC-CZ:
| Místo: |  | Trávníčkova 1746, Praha 5 |  |  | Datum: | 23. 9. 2020
| Zadavatel: |  |  |  |  | IČ:
|  | Městská část Praha 13, Sluneční nám. 2580/13 |  |  |  | DIČ:
| Zhotovitel: |  |  |  |  | IČ: | 0
[6 empty] | DIČ: | 0
| Projektant: |  |  |  |  | IČ:
DIČ:
| Zpracovatel: |  |  |  |  | IČ:
DIČ:
Poznámka:
Zpracováno dle metodiky ÚRS s maximálním zatříděním položek (popisu činností) dle Třídníku stavebních konstrukcí a prací. Položky, které databáze neobsahuje, oceněny dle brutto ceníků příslušných dodavatelů. Jsou-li ve výkazu výměr uvedeny odkazy na firmy, názvy nebo specifická označení výrobků apod., jsou takové odkazy pouze informativní a slouží pouze pro určení technické úrovně a provozních parametrů. Z zhotoviteli umožňují v souladu s §182, zákona č. 134/2016 Sb. o veřejných zakázkách použít i jiných kvalitativně a technicky obdobných zařízení, která mají podobnou nebo minimálně stejnou kvalitu, účinnost a výkon, parametry použití, ev. hlučnost (která bezpodmínečně splňuje platné hygienické normy). Celková množství u jednotlivých položek (kusy, metry) byla odměřena a sečtena ručně a digitálně z výkresů.
| Cena bez DPH | [5 empty] | 340056.2
|  |  | Základ daně |  |  | Sazba daně | Výše daně
| DPH | základní | 340056.2 |  |  | 21% | 71411.8
|  | snížená | 0 |  |  | 15% | 0
|  | zákl. přenesená | 0 |  |  | 21% | 0
|  | sníž. přenesená | 0 |  |  | 15% | 0
|  | nulová | 0 |  |  | 0% | 0
| Cena s DPH |  |  | v | CZK |  | 411468
| Projektant |  |  | Zpracovatel
| Datum a podpis: |  | Razítko | Datum a podpis: |  |  | Razítko
| Objednavatel |  |  | Zhotovitel
| Datum a podpis: |  | Razítko | Datum a podpis: |  |  | Razítko
REKAPITULACE ČLENĚNÍ SOUPISU PRACÍ
Stavba:
Přístavba komunitního centra Lukáš
Objekt:
03 - vzduchotechnika
Místo: |  |  | Trávníčkova 1746, Praha 5 |  |  | Datum: | 23. 9. 2020
Zadavatel: |  |  | Městská část Praha 13, Sluneční nám. 2580/13 |  |  | Projektant:
Zhotovitel: | [5 empty] | Zpracovatel:
Kód dílu - Popis | [6 empty] | Cena celkem [CZK]
Náklady ze soupisu prací | [6 empty] | 340056.2 | [11 empty] | -1
| PSV - Práce a dodávky PSV | [5 empty] | 301296.2
| 751-1 - Vzduchotechnika - zařízení č. 1 | [5 empty] | 66687.5
| 751-2 - Vzduchotechnika - zařízení č. 2 | [5 empty] | 20560
| 751-3 - Vzduchotechnika - zařízení č. 3 | [5 empty] | 99192.5
| 751-4 - Vzduchotechnika - zařízení č. 4 | [5 empty] | 108979
| 751 - Vzduchotechnika | [5 empty] | 5877.2
| HZS - Hodinové zúčtovací sazby | [5 empty] | 21760
| VRN - Vedlejší rozpočtové náklady | [5 empty] | 17000
| VRN1 - Průzkumné, geodetické a projektové práce | [5 empty] | 5000
| VRN4 - Inženýrská činnost | [5 empty] | 12000
SOUPIS PRACÍ
Stavba:
Přístavba komunitního centra Lukáš
Objekt:
03 - vzduchotechnika
Místo: |  |  | Trávníčkova 1746, Praha 5 |  |  | Datum: | 23. 9. 2020
Zadavatel: |  |  | Městská část Praha 13, Sluneční nám. 2580/13 |  |  | Projektant:
Zhotovitel: | [5 empty] | Zpracovatel:
PČ | Typ | Kód | Popis | MJ | Množství | J.cena [CZK] | Cena celkem [CZK] | Cenová soustava |  | DPH | J. Nh [h] | Nh celkem [h] | J. hmotnost [t] | Hmotnost celkem [t] | J. suť [t] | Suť Celkem [t]
Náklady soupisu celkem | [6 empty] | 340056.2 |  |  |  |  | 253.037 |  | 0.00328 |  | 0 |  | D | -1 | [7 empty] | 340056.2
| D | PSV | Práce a dodávky PSV |  |  |  | 301296.2 |  |  |  |  | 173.037 |  | 0.00328 |  | 0 | 2 | D | 0 | ROZPOCET | [6 empty] | 301296.2
| D | 751-1 | Vzduchotechnika - zařízení č. 1 |  |  |  | 66687.5 |  |  |  |  | 26.369 |  | 0.00048 |  | 0 | 1 | D | 1 | ROZPOCET | [6 empty] | 66687.5
1 | K | 751122011 | Mtž vent rad ntl nástěnného základního D do 100 mm | kus | 7 | 203 | 1421 | CS ÚRS 2020 01 |  | základní | 0.551 | 3.857 | 0 | 0 | 0 | 0 | 16 | K | 2 | ROZPOCET | 1421 | 0 | 0 | 0 | 0 | 1 | 1421 | 16 | -815587235
| PP |  | Montáž ventilátoru radiálního nízkotlakého nástěnného základního, průměru do 100 mm | [14 empty] | PP | 2
2 | M | 429-R1.1 | Radiální ventilátor, DN 80, výkon 80m3/h | kus | 7 | 6112 | 42784 |  |  | základní | 0 | 0 | 0 | 0 | 0 | 0 | 8 | M | 2 | ROZPOCET | 42784 | 0 | 0 | 0 | 0 | 1 | 42784 | 4 | 532381819
| PP |  | Radiální ventilátor se zpětnou klapkou, doběhem a řízením výkonu, montáž do podhledu, boční vývod DN 80, výkon 80m3/h při dp = 100 Pa | [14 empty] | PP | 2
3 | K | 751398031 | Mtž ventilační mřížky do dveří do 0,040 m2 | kus | 10 | 214 | 2140 | CS ÚRS 2020 01 |  | základní | 0.592 | 5.92 | 0 | 0 | 0 | 0 | 4 | K | 2 | ROZPOCET | 2140 | 0 | 0 | 0 | 0 | 1 | 2140 | 4 | -443163749
| PP |  | Montáž ostatních zařízení ventilační mřížky do dveří nebo desek, průřezu do 0,040 m2 | [14 empty] | PP | 2
4 | M | 429-R1.2 | Dveřní mřížka oboustranná, barevné provedení dle interiéru, rozměr cca 450x80 mm | kus | 10 | 298 | 2980 |  |  | základní | 0 | 0 | 0 | 0 | 0 | 0 | 8 | M | 2 | ROZPOCET | 2980 | 0 | 0 | 0 | 0 | 1 | 2980 | 4 | -2071761442
| PP |  | Dveřní mřížka oboustranná, barevné provedení dle interiéru, rozměr cca 450x80 mm | [14 empty] | PP | 2
5 | K | 751398041 | Mtž protidešťové žaluzie potrubí D do 300 mm | kus | 2 | 245 | 490 | CS ÚRS 2020 01 |  | základní | 0.677 | 1.354 | 0 | 0 | 0 | 0 | 4 | K | 2 | ROZPOCET | 490 | 0 | 0 | 0 | 0 | 1 | 490 | 4 | 1370738883
| PP |  | Montáž ostatních zařízení protidešťové žaluzie nebo žaluziové klapky na kruhové potrubí, průměru do 300 mm | [14 empty] | PP | 2
6 | M | 429-R1.3 | Přetlaková žaluziová klapka DN 160 | kus | 1 | 927 | 927 |  |  | základní | 0 | 0 | 0 | 0 | 0 | 0 | 8 | M | 2 | ROZPOCET | 927 | 0 | 0 | 0 | 0 | 1 | 927 | 4 | -861796336
| PP |  | Přetlaková žaluziová klapka DN 160 | [14 empty] | PP | 2
7 | M | 429-R1.4 | Přetlaková žaluziová klapka DN 125 | kus | 1 | 382 | 382 |  |  | základní | 0 | 0 | 0 | 0 | 0 | 0 | 8 | M | 2 | ROZPOCET | 382 | 0 | 0 | 0 | 0 | 1 | 382 | 4 | -1503290167
| PP |  | Přetlaková žaluziová klapka DN 125 | [14 empty] | PP | 2
8 | K | 751537131 | Mtž potrubí ohebného izol minerální vatou z Al folie D do 100 mm | m | 7 | 139 | 973 | CS ÚRS 2020 01 |  | základní | 0.385 | 2.695 | 0 | 0 | 0 | 0 | 4 | K | 2 | ROZPOCET | 973 | 0 | 0 | 0 | 0 | 1 | 973 | 4 | -1374709757
| PP |  | Montáž kruhového potrubí ohebného izolovaného minerální vatou z Al folie, průměru do 100 mm | [14 empty] | PP | 2
9 | M | 429-R1.5 | Pružné, tepelně izolované potrubí s útlumem hluku DN 80 | m | 7 | 168 | 1176 |  |  | základní | 0 | 0 | 0 | 0 | 0 | 0 | 8 | M | 2 | ROZPOCET | 1176 | 0 | 0 | 0 | 0 | 1 | 1176 | 4 | 1381624766
| PP |  | Pružné, tepelně izolované potrubí s útlumem hluku DN 80 | [14 empty] | PP | 2
10 | K | 713381511 | Montáž izolace tepelné vzduchotechnických kanálů deskami připevněnými na trny | m2 | 6 | 131 | 786 | CS ÚRS 2020 01 |  | základní | 0.277 | 1.662 | 8e-05 | 0.00048 | 0 | 0 | 16 | K | 2 | ROZPOCET | 786 | 0 | 0 | 0 | 0 | 1 | 786 | 16 | 676632744
| PP |  | Montáž izolace tepelné těles - speciální izolace čtyřhranných vzduchotechnických kanálů (izolační materiál ve specifikaci) deskami z vláknitých materiálů připevněnými na přivařené trny | [14 empty] | PP | 2
11 | M | 429-R1.6 | Tepelná a protipožární izolace potrubí, minerální vlna s Al fólií, odolnost dle PBŘ | m2 | 1 | 384 | 384 |  |  | základní | 0 | 0 | 0 | 0 | 0 | 0 | 8 | M | 2 | ROZPOCET | 384 | 0 | 0 | 0 | 0 | 1 | 384 | 4 | 1465969189
| PP |  | Tepelná a protipožární izolace potrubí, minerální vlna s Al fólií, odolnost dle PBŘ | [14 empty] | PP | 2
12 | M | 429-R1.7 | Tepelná izolace vnitřní, pásy a desky z pěnového polyetylenu laminované AL, samolepící, tlouštka izolace 15 mm | m2 | 5 | 265 | 1325 |  |  | základní | 0 | 0 | 0 | 0 | 0 | 0 | 8 | M | 2 | ROZPOCET | 1325 | 0 | 0 | 0 | 0 | 1 | 1325 | 4 | -1837977361
| PP |  | Tepelná izolace vnitřní, pásy a desky z pěnového polyetylenu laminované AL, samolepící, tlouštka izolace 15 mm | [14 empty] | PP | 2
13 | K | 751511182 | Mtž potrubí plech skupiny I kruh bez příruby tloušťky plechu 0,6 mm D do 200 mm | m | 31 | 127 | 3937 | CS ÚRS 2020 01 |  | základní | 0.351 | 10.881 | 0 | 0 | 0 | 0 | 4 | K | 2 | ROZPOCET | 3937 | 0 | 0 | 0 | 0 | 1 | 3937 | 4 | -1469396730
| PP |  | Montáž potrubí plechového skupiny I kruhového bez příruby tloušťky plechu 0,6 mm, průměru přes 100 do 200 mm | [14 empty] | PP | 2
14 | M | 429-R1.20 | Vzduchotechnické kruhové potrubí SPIRO SAFE, do DN 160/5% tvar | m | 12 | 195 | 2340 |  |  | základní | 0 | 0 | 0 | 0 | 0 | 0 | 8 | M | 2 | ROZPOCET | 2340 | 0 | 0 | 0 | 0 | 1 | 2340 | 4 | 1245703157
| PP |  | Vzduchotechnické kruhové potrubí SPIRO SAFE, do DN 160/5% tvar | [14 empty] | PP | 2
15 | M | 429-R1.21 | Vzduchotechnické kruhové potrubí SPIRO SAFE, do DN 125/15% tvar | m | 15.5 | 240 | 3720 |  |  | základní | 0 | 0 | 0 | 0 | 0 | 0 | 8 | M | 2 | ROZPOCET | 3720 | 0 | 0 | 0 | 0 | 1 | 3720 | 4 | 1126047996
| PP |  | Vzduchotechnické kruhové potrubí SPIRO SAFE, do DN 125/15% tvar | [14 empty] | PP | 2
16 | M | 429-R1.22 | Vzduchotechnické kruhové potrubí SPIRO SAFE, do DN 100/20% tvar | m | 4.5 | 205 | 922.5 |  |  | základní | 0 | 0 | 0 | 0 | 0 | 0 | 8 | M | 2 | ROZPOCET | 922.5 | 0 | 0 | 0 | 0 | 1 | 922.5 | 4 | -1730820481
| PP |  | Vzduchotechnické kruhové potrubí SPIRO SAFE, do DN 100/20% tvar | [14 empty] | PP | 2
| D | 751-2 | Vzduchotechnika - zařízení č. 2 |  |  |  | 20560 |  |  |  |  | 0.263 |  | 0 |  | 0 | 1 | D | 1 | ROZPOCET | [6 empty] | 20560
17 | K | 751514R01 | Mtž požární klapky do 0,140 m2 | kus | 1 | 1500 | 1500 |  |  | základní | 0.263 | 0.263 | 0 | 0 | 0 | 0 | 16 | K | 2 | ROZPOCET | 1500 | 0 | 0 | 0 | 0 | 1 | 1500 | 16 | -133333281
| PP |  | Montáž požární klapky průřezu přes 0,070 do 0,140 m2 | [14 empty] | PP | 2
18 | M | 429-R2.1 | Lamelová požární klapka; rozměr 315x300 mm | kus | 1 | 19060 | 19060 |  |  | základní | 0 | 0 | 0 | 0 | 0 | 0 | 8 | M | 2 | ROZPOCET | 19060 | 0 | 0 | 0 | 0 | 1 | 19060 | 4 | 1736064837
| PP |  | Lamelová požární klapka - použití jako požární uzávěr bez navazujícího vzduchotechnického potrubí s krycími mřížkami na obou stranách, provedení se servopohonem; 24V AC/DC, s optickým hlásičem kouře a napájecí jednotkou - napětí sestavy 230V AC; rozměr 315x300 mm | [14 empty] | PP | 2
| D | 751-3 | Vzduchotechnika - zařízení č. 3 |  |  |  | 99192.5 |  |  |  |  | 38.886 |  | 0.00088 |  | 0 | 1 | D | 1 | ROZPOCET | [6 empty] | 99192.5
19 | K | 751122011 | Mtž vent rad ntl nástěnného základního D do 100 mm | kus | 10 | 203 | 2030 | CS ÚRS 2020 01 |  | základní | 0.551 | 5.51 | 0 | 0 | 0 | 0 | 4 | K | 2 | ROZPOCET | 2030 | 0 | 0 | 0 | 0 | 1 | 2030 | 4 | -898848718
| PP |  | Montáž ventilátoru radiálního nízkotlakého nástěnného základního, průměru do 100 mm | [14 empty] | PP | 2
20 | M | 429-R3.1 | Radiální ventilátor, DN 80, výkon 80m3/h | kus | 10 | 6112 | 61120 |  |  | základní | 0 | 0 | 0 | 0 | 0 | 0 | 8 | M | 2 | ROZPOCET | 61120 | 0 | 0 | 0 | 0 | 1 | 61120 | 4 | 1051622911
| PP |  | Radiální ventilátor se zpětnou klapkou, doběhem a řízením výkonu, montáž do podhledu, boční vývod DN 80, výkon 80m3/h při dp = 100 Pa | [14 empty] | PP | 2
21 | K | 751398031 | Mtž ventilační mřížky do dveří do 0,040 m2 | kus | 10 | 214 | 2140 | CS ÚRS 2020 01 |  | základní | 0.592 | 5.92 | 0 | 0 | 0 | 0 | 4 | K | 2 | ROZPOCET | 2140 | 0 | 0 | 0 | 0 | 1 | 2140 | 4 | 1763669722
| PP |  | Montáž ostatních zařízení ventilační mřížky do dveří nebo desek, průřezu do 0,040 m2 | [14 empty] | PP | 2
22 | M | 429-R3.2 | Dveřní mřížka oboustranná, barevné provedení dle interiéru, rozměr cca 450x80 mm | kus | 10 | 298 | 2980 |  |  | základní | 0 | 0 | 0 | 0 | 0 | 0 | 8 | M | 2 | ROZPOCET | 2980 | 0 | 0 | 0 | 0 | 1 | 2980 | 4 | 1908508563
| PP |  | Dveřní mřížka oboustranná, barevné provedení dle interiéru, rozměr cca 450x80 mm | [14 empty] | PP | 2
23 | K | 751398041 | Mtž protidešťové žaluzie potrubí D do 300 mm | kus | 4 | 245 | 980 | CS ÚRS 2020 01 |  | základní | 0.677 | 2.708 | 0 | 0 | 0 | 0 | 4 | K | 2 | ROZPOCET | 980 | 0 | 0 | 0 | 0 | 1 | 980 | 4 | -1008926089
| PP |  | Montáž ostatních zařízení protidešťové žaluzie nebo žaluziové klapky na kruhové potrubí, průměru do 300 mm | [14 empty] | PP | 2
24 | M | 429-R3.3 | Přetlaková žaluziová klapka DN 160 | kus | 2 | 927 | 1854 |  |  | základní | 0 | 0 | 0 | 0 | 0 | 0 | 8 | M | 2 | ROZPOCET | 1854 | 0 | 0 | 0 | 0 | 1 | 1854 | 4 | 15489554
| PP |  | Přetlaková žaluziová klapka DN 160 | [14 empty] | PP | 2
25 | M | 429-R3.4 | Přetlaková žaluziová klapka DN 125 | kus | 2 | 382 | 764 |  |  | základní | 0 | 0 | 0 | 0 | 0 | 0 | 8 | M | 2 | ROZPOCET | 764 | 0 | 0 | 0 | 0 | 1 | 764 | 4 | -1618650948
| PP |  | Přetlaková žaluziová klapka DN 125 | [14 empty] | PP | 2
26 | K | 751398R01 | Mtž výpustě kondenzátu | kus | 2 | 125 | 250 |  |  | základní | 0.677 | 1.354 | 0 | 0 | 0 | 0 | 4 | K | 2 | ROZPOCET | 250 | 0 | 0 | 0 | 0 | 1 | 250 | 4 | -873180664
| PP |  | Montáž výpustě kondenzátu | [14 empty] | PP | 2
27 | M | 429-R3.5 | Výpusť kondezátu 125 5" pro DN 125 | kus | 2 | 611 | 1222 |  |  | základní | 0 | 0 | 0 | 0 | 0 | 0 | 8 | M | 2 | ROZPOCET | 1222 | 0 | 0 | 0 | 0 | 1 | 1222 | 4 | -1893515681
| PP |  | Výpusť kondezátu 125 5" pro DN 125 | [14 empty] | PP | 2
28 | K | 751537131 | Mtž potrubí ohebného izol minerální vatou z Al folie D do 100 mm | m | 10 | 139 | 1390 | CS ÚRS 2020 01 |  | základní | 0.385 | 3.85 | 0 | 0 | 0 | 0 | 4 | K | 2 | ROZPOCET | 1390 | 0 | 0 | 0 | 0 | 1 | 1390 | 4 | 1700881819
| PP |  | Montáž kruhového potrubí ohebného izolovaného minerální vatou z Al folie, průměru do 100 mm | [14 empty] | PP | 2
29 | M | 429-R3.6 | Pružné, tepelně izolované potrubí s útlumem hluku DN 80 | m | 10 | 168 | 1680 |  |  | základní | 0 | 0 | 0 | 0 | 0 | 0 | 8 | M | 2 | ROZPOCET | 1680 | 0 | 0 | 0 | 0 | 1 | 1680 | 4 | 35399751
| PP |  | Pružné, tepelně izolované potrubí s útlumem hluku DN 80 | [14 empty] | PP | 2
30 | K | 713381511 | Montáž izolace tepelné vzduchotechnických kanálů deskami připevněnými na trny | m2 | 11 | 131 | 1441 | CS ÚRS 2020 01 |  | základní | 0.277 | 3.047 | 8e-05 | 0.00088 | 0 | 0 | 4 | K | 2 | ROZPOCET | 1441 | 0 | 0 | 0 | 0 | 1 | 1441 | 4 | 892073540
| PP |  | Montáž izolace tepelné těles - speciální izolace čtyřhranných vzduchotechnických kanálů (izolační materiál ve specifikaci) deskami z vláknitých materiálů připevněnými na přivařené trny | [14 empty] | PP | 2
31 | M | 429-R3.7 | Tepelná a protipožární izolace potrubí, minerální vlna s Al fólií, odolnost dle PBŘ | m2 | 2.5 | 384 | 960 |  |  | základní | 0 | 0 | 0 | 0 | 0 | 0 | 8 | M | 2 | ROZPOCET | 960 | 0 | 0 | 0 | 0 | 1 | 960 | 4 | -271287438
| PP |  | Tepelná a protipožární izolace potrubí, minerální vlna s Al fólií, odolnost dle PBŘ | [14 empty] | PP | 2
32 | M | 429-R3.8 | Tepelná izolace vnitřní, pásy a desky z pěnového polyetylenu laminované AL, samolepící, tlouštka izolace 15 mm | m2 | 8.5 | 265 | 2252.5 |  |  | základní | 0 | 0 | 0 | 0 | 0 | 0 | 8 | M | 2 | ROZPOCET | 2252.5 | 0 | 0 | 0 | 0 | 1 | 2252.5 | 4 | 447833705
| PP |  | Tepelná izolace vnitřní, pásy a desky z pěnového polyetylenu laminované AL, samolepící, tlouštka izolace 15 mm | [14 empty] | PP | 2
33 | K | 751511182 | Mtž potrubí plech skupiny I kruh bez příruby tloušťky plechu 0,6 mm D do 200 mm | m | 47 | 127 | 5969 | CS ÚRS 2020 01 |  | základní | 0.351 | 16.497 | 0 | 0 | 0 | 0 | 4 | K | 2 | ROZPOCET | 5969 | 0 | 0 | 0 | 0 | 1 | 5969 | 4 | -29991135
| PP |  | Montáž potrubí plechového skupiny I kruhového bez příruby tloušťky plechu 0,6 mm, průměru přes 100 do 200 mm | [14 empty] | PP | 2
34 | M | 429-R3.20 | Vzduchotechnické kruhové potrubí SPIRO SAFE, do DN 160/40% tvar | m | 4 | 490 | 1960 |  |  | základní | 0 | 0 | 0 | 0 | 0 | 0 | 8 | M | 2 | ROZPOCET | 1960 | 0 | 0 | 0 | 0 | 1 | 1960 | 4 | -1660278900
| PP |  | Vzduchotechnické kruhové potrubí SPIRO SAFE, do DN 160/40% tvar | [14 empty] | PP | 2
35 | M | 429-R3.21 | Vzduchotechnické kruhové potrubí SPIRO SAFE, do DN 125/15% tvar | m | 35 | 240 | 8400 |  |  | základní | 0 | 0 | 0 | 0 | 0 | 0 | 8 | M | 2 | ROZPOCET | 8400 | 0 | 0 | 0 | 0 | 1 | 8400 | 4 | 927254955
| PP |  | Vzduchotechnické kruhové potrubí SPIRO SAFE, do DN 125/15% tvar | [14 empty] | PP | 2
36 | M | 429-R3.22 | Vzduchotechnické kruhové potrubí SPIRO SAFE, do DN 100/25% tvar | m | 8 | 225 | 1800 |  |  | základní | 0 | 0 | 0 | 0 | 0 | 0 | 8 | M | 2 | ROZPOCET | 1800 | 0 | 0 | 0 | 0 | 1 | 1800 | 4 | -898702913
| PP |  | Vzduchotechnické kruhové potrubí SPIRO SAFE, do DN 100/25% tvar | [14 empty] | PP | 2
| D | 751-4 | Vzduchotechnika - zařízení č. 4 |  |  |  | 108979 |  |  |  |  | 93.519 |  | 0.00192 |  | 0 | 1 | D | 1 | ROZPOCET | [6 empty] | 108979
37 | K | 751377021 | Mtž odsávacího zákrytu (digestoř) průmyslového nástěnného do 1 m2 | kus | 10 | 1230 | 12300 | CS ÚRS 2020 01 |  | základní | 3.417 | 34.17 | 0 | 0 | 0 | 0 | 16 | K | 2 | ROZPOCET | 12300 | 0 | 0 | 0 | 0 | 1 | 12300 | 16 | -1317909643
| PP |  | Montáž odsávacích stropů, zákrytů odsávacího zákrytu (digestoř) průmyslového nástěnného, průřezu do 1 m2 | [14 empty] | PP | 2
38 | M | 429-R4.1 | Kuchyňský odsavač par šíře 600 mm, vzduchový výkon cca 200 m3/h | kus | 10 | 2811 | 28110 |  |  | základní | 0 | 0 | 0 | 0 | 0 | 0 | 8 | M | 2 | ROZPOCET | 28110 | 0 | 0 | 0 | 0 | 1 | 28110 | 4 | -75243943
| PP |  | Kuchyňský odsavač par šíře 600 mm, včetně tukového filtru, zpětné klapky a osvětlení, horní připojení DN 125 mm, vzduchový výkon cca 200 m3/h | [14 empty] | PP | 2
39 | K | 751398R01 | Mtž výpustě kondenzátu | kus | 2 | 125 | 250 |  |  | základní | 0.677 | 1.354 | 0 | 0 | 0 | 0 | 4 | K | 2 | ROZPOCET | 250 | 0 | 0 | 0 | 0 | 1 | 250 | 4 | -632722075
| PP |  | Montáž výpustě kondenzátu | [14 empty] | PP | 2
40 | M | 429-R4.2 | Výpusť kondezátu 125 5" pro DN 125 | kus | 4 | 611 | 2444 |  |  | základní | 0 | 0 | 0 | 0 | 0 | 0 | 8 | M | 2 | ROZPOCET | 2444 | 0 | 0 | 0 | 0 | 1 | 2444 | 4 | -646033186
| PP |  | Výpusť kondezátu 125 5" pro DN 125 | [14 empty] | PP | 2
41 | K | 751398041 | Mtž protidešťové žaluzie potrubí D do 300 mm | kus | 10 | 245 | 2450 | CS ÚRS 2020 01 |  | základní | 0.677 | 6.77 | 0 | 0 | 0 | 0 | 16 | K | 2 | ROZPOCET | 2450 | 0 | 0 | 0 | 0 | 1 | 2450 | 16 | 39736477
| PP |  | Montáž ostatních zařízení protidešťové žaluzie nebo žaluziové klapky na kruhové potrubí, průměru do 300 mm | [14 empty] | PP | 2
42 | M | 429-R4.3 | Přetlaková žaluziová klapka DN 125 | kus | 10 | 382 | 3820 |  |  | základní | 0 | 0 | 0 | 0 | 0 | 0 | 8 | M | 2 | ROZPOCET | 3820 | 0 | 0 | 0 | 0 | 1 | 3820 | 4 | -214259560
| PP |  | Přetlaková žaluziová klapka DN 125 | [14 empty] | PP | 2
43 | K | 713381511 | Montáž izolace tepelné vzduchotechnických kanálů deskami připevněnými na trny | m2 | 24 | 131 | 3144 | CS ÚRS 2020 01 |  | základní | 0.277 | 6.648 | 8e-05 | 0.00192 | 0 | 0 | 4 | K | 2 | ROZPOCET | 3144 | 0 | 0 | 0 | 0 | 1 | 3144 | 4 | 53491074
| PP |  | Montáž izolace tepelné těles - speciální izolace čtyřhranných vzduchotechnických kanálů (izolační materiál ve specifikaci) deskami z vláknitých materiálů připevněnými na přivařené trny | [14 empty] | PP | 2
44 | M | 429-R4.4 | Tepelná a protipožární izolace potrubí, minerální vlna s Al fólií, odolnost dle PBŘ | m2 | 8 | 384 | 3072 |  |  | základní | 0 | 0 | 0 | 0 | 0 | 0 | 8 | M | 2 | ROZPOCET | 3072 | 0 | 0 | 0 | 0 | 1 | 3072 | 4 | -317794414
| PP |  | Tepelná a protipožární izolace potrubí, minerální vlna s Al fólií, odolnost dle PBŘ | [14 empty] | PP | 2
45 | M | 429-R4.5 | Tepelná izolace vnitřní, pásy a desky z pěnového polyetylenu laminované AL, samolepící, tlouštka izolace 15 mm | m2 | 16 | 265 | 4240 |  |  | základní | 0 | 0 | 0 | 0 | 0 | 0 | 8 | M | 2 | ROZPOCET | 4240 | 0 | 0 | 0 | 0 | 1 | 4240 | 4 | -622744602
| PP |  | Tepelná izolace vnitřní, pásy a desky z pěnového polyetylenu laminované AL, samolepící, tlouštka izolace 15 mm | [14 empty] | PP | 2
46 | K | 751511182 | Mtž potrubí plech skupiny I kruh bez příruby tloušťky plechu 0,6 mm D do 200 mm | m | 127 | 127 | 16129 | CS ÚRS 2020 01 |  | základní | 0.351 | 44.577 | 0 | 0 | 0 | 0 | 16 | K | 2 | ROZPOCET | 16129 | 0 | 0 | 0 | 0 | 1 | 16129 | 16 | 166139068
| PP |  | Montáž potrubí plechového skupiny I kruhového bez příruby tloušťky plechu 0,6 mm, průměru přes 100 do 200 mm | [14 empty] | PP | 2
47 | M | 429-R4.20 | Vzduchotechnické kruhové potrubí SPIRO SAFE, do DN 125/20% tvar | m | 127 | 260 | 33020 |  |  | základní | 0 | 0 | 0 | 0 | 0 | 0 | 8 | M | 2 | ROZPOCET | 33020 | 0 | 0 | 0 | 0 | 1 | 33020 | 4 | -263450824
| PP |  | Vzduchotechnické kruhové potrubí SPIRO SAFE, do DN 125/20% tvar | [14 empty] | PP | 2
| D | 751 | Vzduchotechnika |  |  |  | 5877.2 |  |  |  |  | 14 |  | 0 |  | 0 | 2 | D | 1 | ROZPOCET | [6 empty] | 5877.2
48 | K | 998751101 | Přesun hmot tonážní pro vzduchotechniku v objektech v do 12 m | t | 1.4 | 3590 | 5026 | CS ÚRS 2020 01 |  | základní | 8.49 | 11.886 | 0 | 0 | 0 | 0 | 16 | K | 2 | ROZPOCET | 5026 | 0 | 0 | 0 | 0 | 1 | 5026 | 16 | 2037547592
| PP |  | Přesun hmot pro vzduchotechniku stanovený z hmotnosti přesunovaného materiálu vodorovná dopravní vzdálenost do 100 m v objektech výšky do 12 m | [14 empty] | PP | 2
49 | K | 998751181 | Příplatek k přesunu hmot tonážní 751 prováděný bez použití mechanizace | t | 1.4 | 608 | 851.2 | CS ÚRS 2020 01 |  | základní | 1.51 | 2.114 | 0 | 0 | 0 | 0 | 16 | K | 2 | ROZPOCET | 851.2 | 0 | 0 | 0 | 0 | 1 | 851.2 | 16 | -320832711
| PP |  | Přesun hmot pro vzduchotechniku stanovený z hmotnosti přesunovaného materiálu Příplatek k cenám za přesun prováděný bez použití mechanizace pro jakoukoliv výšku objektu | [14 empty] | PP | 2
| D | HZS | Hodinové zúčtovací sazby |  |  |  | 21760 |  |  |  |  | 80 |  | 0 |  | 0 | 4 | D | 0 | ROZPOCET | [6 empty] | 21760
50 | K | HZS2491 | Hodinová zúčtovací sazba dělník zednických výpomocí | hod | 80 | 272 | 21760 | CS ÚRS 2020 01 |  | základní | 1 | 80 | 0 | 0 | 0 | 0 | 512 | K | 1 | ROZPOCET | 21760 | 0 | 0 | 0 | 0 | 1 | 21760 | 512 | -1454212216
| PP |  | Hodinové zúčtovací sazby profesí PSV zednické výpomoci a pomocné práce PSV dělník zednických výpomocí | [14 empty] | PP | 1
| D | VRN | Vedlejší rozpočtové náklady |  |  |  | 17000 |  |  |  |  | 0 |  | 0 |  | 0 | 5 | D | 0 | ROZPOCET | [6 empty] | 17000
| D | VRN1 | Průzkumné, geodetické a projektové práce |  |  |  | 5000 |  |  |  |  | 0 |  | 0 |  | 0 | 5 | D | 1 | ROZPOCET | [6 empty] | 5000
51 | K | 013254000 | Dokumentace skutečného provedení stavby | soubor | 1 | 5000 | 5000 | CS ÚRS 2020 01 |  | základní | 0 | 0 | 0 | 0 | 0 | 0 | 1024 | K | 2 | ROZPOCET | 5000 | 0 | 0 | 0 | 0 | 1 | 5000 | 1024 | -1682368938
| PP |  | Dokumentace skutečného provedení stavby | [14 empty] | PP | 2
| D | VRN4 | Inženýrská činnost |  |  |  | 12000 |  |  |  |  | 0 |  | 0 |  | 0 | 5 | D | 1 | ROZPOCET | [6 empty] | 12000
52 | K | 043134000 | Zkoušky zatěžovací | soubor | 1 | 12000 | 12000 | CS ÚRS 2020 01 |  | základní | 0 | 0 | 0 | 0 | 0 | 0 | 1024 | K | 2 | ROZPOCET | 12000 | 0 | 0 | 0 | 0 | 1 | 12000 | 1024 | 129678854
| PP |  | Zkoušky zatěžovací | [14 empty] | PP | 2

## Seznam figur
SEZNAM FIGUR
Kód: | IPR_004
Stavba: | Přístavba komunitního centra Lukáš
Datum: | 23. 9. 2020
Kód | Popis | MJ | Výměra
02 | zdravotechnika
f3 |  |  | 79.25
f4 |  |  | 75.71